## HİZMET KATALOĞU
TPAO
AR-GE MERKEZİ DAİRE BAŞKANLIĞI
2026
HİZMET KATALOĞU
BAŞVURU: | TÜRKİYE PETROLLERİ ANONİM ORTAKLIĞI GENEL MÜDÜRLÜĞÜ AR-GE MERKEZİ DAİRE BAŞKANLIĞI TEKNİK HİZMETLER MÜDÜRLÜĞÜ - NUMUNE KABUL
ADRES: | Söğütözü Mahallesi, Nizami Gencevi Caddesi, No. 10, 06530 Çankaya / ANKARA
TELEFON: | +90 (312) 207 25 00
E_POSTA: | argetalep@tpao.gov.tr

## HİZMET KOŞULLARI
HİZMET KOŞULLARI
1. |  | İŞİN İFASI
TPAO Ar-Ge Merkezi talep edilen işi güncel teknolojik imkanlar ve standartlar çerçevesinde yürütür. İşin, müşterinin kendisine ait işyerlerinde, kısmen veya tamamen yapılması hallerinde de, müşteri, TPAO Ar-Ge Merkezi personelinin işvereni olarak değerlendirilemez.
2. |  | GİZLİLİK
| 2.1. | TPAO Ar-Ge Merkezi, müşteriye ait tüm gizli bilgileri, belgeleri, tescilli hakları korumayı, gizliliklerini sağlamayı; bu bilgileri, belgeleri başka bir amaçla kullanmamayı taahhüt eder.
| 2.2. | Raporlardaki bilgilerin kullanılması, müşterilerin yazılı olurunun alınması sonrasında mümkündür. Ancak, topluma mal olmuş bilgiler bu kapsamın dışındadır.
| 2.3. | Her raporun bir kopyası TPAO Ar-Ge Merkezi’nde gizlilik kurallarına uygun şekilde saklanır.
3. |  | KUYU BAŞINDA VEYA SAHADA ÇALIŞMA ESASLARI
| 3.1. | Müşteri, kuyu başında veya sahada yürütülen çalışmalarda gerekli çalışma düzenini sağlamakla ve/veya bunun temini için gereken masrafları ödemekle yükümlüdür.
| 3.2. | TPAO Ar-Ge Merkezi, işyerleri dışındaki çalışmalarda, kendi personelini iki haftada bir değiştirme hakkını saklı tutar.
| 3.3. | Kuyu başında veya sahada verilen hizmetler ile ilgili detaylar ilgili bölümlerde verilmiştir.
4. |  | DEĞERLENDİRME VE RAPOR BEDELİ
| 4.1. | Değerlendirme, rapor hazırlama, çizim vb. ofis çalışmalarının bedeli, 10.000 TL/adam/gün’dür.
| 4.2. | İlave her bir kopya rapor için ücrete, rapor fiyatının, % 10’u kadar ücret eklenir.
| 4.3. | Acil sonuç istenmesi durumunda toplam ücretin iki katı alınır.
5. |  | AÇIKLAMALAR
| 5.1. | TPAO Ar-Ge Merkezi’nin, ücretleri değiştirme hakkı saklıdır.
| 5.2. | Ücretlere yapılacak analiz için kullanılacak malzeme, personel vb. giderler ile amortismanlar dahildir.
| 5.3. | Ücretlere KDV ve diğer vergiler dahil değildir.
| 5.4. | Üniversite/TÜBİTAK projelerinden, Üniversitelerin yüksek lisans/doktora çalışmalarından ve kamu kurum kuruluşlarından gelen taleplere % 50 indirim uygulanır.
| 5.5. | Protokol yapılması durumunda, stratejik ortaklık kurulan şirketlerle, tedarikçi laboratuvarlarla yapılacak hizmet sözleşmelerinde, “KAMU TARİFESİ” (%50 İndirim) esas alınır.
| 5.6. | Talep edilen analizler, ücretin yatırıldığına dair belgenin “Numune Kabul ve Kayıt Ünitesi"ne intikalinin sonrasında, analiz edilecek örnek sayısına ve iş yoğunluğuna bağlı olarak sonuçlandırılır.
| 5.7. | Yeni analizlerin eklenmesi/çıkarılması, fiyatlarının belirlenmesi hususlarında TPAO Ar-Ge Merkezi Daire Başkanlığı yetkilidir.
| 5.8. | Yönerge kapsamındaki hizmetlerle ilgili her türlü uyuşmazlıkta Ankara Mahkemeleri yetkilidir.
| 5.9. | Bu yönerge, TPAO Genel Müdürlüğü’nün onayından sonra yürürlüğe girer.
| 5.10. | Bu yönerge, yenisi onaylanıncaya kadar yürürlüktedir.
| 5.11. | Yabancı para birimi ile ilgili işlemlerde; fatura, faturanın düzenlendiği tarihten bir gün önce TCMB tarafından açıklanan Döviz Alış Kuru üzerinden TL olarak düzenlenir. Ödemeler TL cinsinde yapılır.
6. |  | DANIŞMALIK HİZMETİ ŞARTLARI
| 6.1 | Personelin günlük çalışma süresi 12 saat ile sınırlıdır.
| 6.2 | Ücretlendirme ofis veya evden çıkış ile başlar, ofis veya eve dönüş ile biter.
| 6.3 | Ücretlendirme saate bakılmaksızın günlük olarak yapılır.
| 6.4 | Ekipman mobilizasyon ve demobilizasyonu için fatura bedeli + %10 olarak ücretlendirme yapılır.
| 6.5 | Ekipmanlar, Ortaklığın aracı ile sevk edilirse 50.000 TL (tek yön) ücretlendirme yapılır.

## NUMUNE KABUL KRİTERLERİ
|  | NUMUNE TÜRÜ |  | BİRİM | MİNİMUM NUMUNE MİKTARI | MAKSİMUM NUMUNE MİKTARI | NUMUNE KABI
"RTM" KODLU ANALİZLER | Rezervuar Akışkanları (PVT) | Kuyu dibi Petrol ve Gaz Kondensat Numunesi |  | ml | 500 | 1000 | Basınçlı paslanmaz çelik veya özel alaşımlı titanyum tüplerde
|  | Kuyu dibi Gaz Numunesi |  | ml | 200 | 500 | Basınçlandırılmış paslanmaz çelik tüplerde
|  | Seperator Petrol, Gaz ve Kondensat Numunesi |  | ml | 500 | 1000 | Basınca dayanıklı paslanmaz çelik veya özel alaşımlı titanyum tüplerde
| Karot Örnekleri | Karot Tapa Örneği | çap | inch | 1,0” / 1,5" | -
|  |  | boy | cm | 3 | 7
|  | Tam Çap Karot Örneği | çap | inch | 3,5” / 4,0" | -
|  |  | boy | cm | 20 | 30
|  | Karot Kırıntı Örneği |  | cc | 1 | 20
"STM" KODLU ANALİZLER | Sondaj Akışkanları Katkı Malzemeleri | Barit |  | kg | 1 |  | Plastik şişe
|  | Katkısız Bentonit |  | kg | 0,5 |  | Plastik şişe
|  | Ocma Bentonit |  | kg | 0,5 |  | Plastik şişe
|  | Bentonit |  | kg | 0,5 |  | Plastik şişe
|  | CMC |  | kg | 0,5 |  | Plastik şişe
|  | PAC |  | kg | 0,5 |  | Plastik şişe
|  | XCD Polimer |  | kg | 0,5 |  | Plastik şişe
|  | Modifiye Nişasta |  | kg | 0,5 |  | Plastik şişe
|  | İnceltici |  | kg | 0,5 |  | Plastik şişe
|  | CaCO3 |  | kg | 0,5 |  | Plastik şişe
|  | Sıvı Kimyasal |  | ml | 500 | 1000 | Plastik şişe
|  | Çimento Numunesi |  | kg | 10 | 15 | Plastik şişe/Bidon
| Kuyu Çimentolama Malzemeleri | Silika Numunesi |  | kg | 5 | 10 | Plastik şişe/Bidon
|  | Su Numunesi |  | lt | 3 | 8 | Plastik şişe/Bidon
|  | Katkı/Kimyasal Numunesi |  | g | 200 | 1000 | Plastik şişe
"UTM" KODLU ANALIZLER |  | Su ve Atık Su |  | ml | 1000 |  | Kilitli kapaklı, sızdırmaz plastik (polietilen ve benzeri) şişe ve kaplarda
|  | Doğal Gaz |  | psi | 30 |  | Basınçlandırılmış paslanmaz çelik tüplerde
|  | Kondensat, Petrol ve Petrol Ürünleri |  | ml | 500 |  | Kilitli kapaklı, sızdırmaz plastik (polietilen ve benzeri) şişe ve kaplarda
|  | Petrol Ürünleri |  | ml | 1000 |  | Cam şişe, mantar veya cam tapa ve metal vidalı kapak
|  | Kalite Kontrol testleri için ya da bileşim analizleri için katı maddeler |  | gr | 500 |  | Kilitli kapaklı, sızdırmaz plastik (polietilen ve benzeri) mühürlü şişe ve kaplarda
|  | XRF Analizi |  | gr | 10 |  | Öğütülmüş olarak temiz kilitli bir poşet içerisinde olmalı ve numune adı okunaklı yazılmalı
"SED" KODLU ANALİZLER |  | XRD (Tüm kaya) |  | gr | 5 | 100 | Öğütülmüş/öğütülmemiş olarak temiz kilitli bir torba/zarf içerisinde olmalı ve numune adı okunaklı yazılmalı
|  | XRD (Kil) |  | gr | 10 | 100 | Öğütülmüş/öğütülmemiş olarak temiz kilitli bir torba/zarf içerisinde olmalı ve numune adı okunaklı yazılmalı
|  | SEM |  | cm3 | 5 |  | Temiz kilitli bir torba/zarf içerisinde, numune adı okunaklı bir şekilde yazılmalı
"JEO" KODLU ANALİZLER |  | Kayaç, Toprak, Kömür, Bitümlü Şeyl |  | gr | 50 |  | Cam kap, kumaş torba
|  | Petrol, Kondensat, Petrol Ürünleri |  | ml | 25 |  | Cam şişe, mantar veya cam tapa ve metal vidalı kapak
|  | Gaz Örnekleri |  | ml; psi | 150; 30 |  | Çelik tüp
|  | Su |  | ml | 500 |  | Kapaklı plastik ( polietilen ve benzeri) şişe ve kaplarda
"STR" KODLU ANALİZLER | Biyostratigrafik Analizler | Kayaç |  | gr | 250 | 300 | Temiz kilitli bir torba/zarf içerisinde, numune adı okunaklı bir şekilde yazılmalı

## EK-9 KARAR KURALI
| KARAR KURALI | Doküman Kodu | P.7.1.EK-9
|  | Yürürlük Tarihi | 2020-10-20
|  | Revizyon Tarih/No | 12.04.2021/01
|  | Sayfa No | 1 / 1
Karar Kuralı uygulanırken ÖLÇÜM SONUCU ± BELİRSİZLİK değerinin değerlendirmesi: TÜRKAK ILAC G8 Karar Kuralları ve Uygunluk Beyanlarına ilişkin Rehber dokümanına göre uygulanır. ARGEM Laboratuvarlarında üretilen analiz sonuçları; uygunluk değerlendirmesi talep edildiğinde BASİT KABUL KURALI’nı (ILAC G8 4.2.1) benimsemiştir. Karar Kuralları, sonuç iki seçenekle sınırlandırıldığında “geçer veya kalır” şeklinde ikili bir karar kuralı ortaya çıkarmaktadır.
Basit Kabul Kuralına göre uygunluk beyanları aşağıdaki şekilde raporlanmaktadır: • GEÇER (UYGUN): Ölçülen değerin, standart ya da şartnamede verilen kabul limitinin (alt/ üst spesifikasyon) altında olduğu durumlar • KALIR (UYGUN DEĞİL): Ölçülen değerin, standart ya da şartnamede verilen (alt/ üst spesifikasyon) kabul limitinin üstünde olduğu durumlar
ILAC G8. Şekil 3 İkili Beyanın Grafiksel Gösterimi
Okudum, kabul ediyorum

## HİZMET TALEP DİLEKÇESİ
| HİZMET TALEP DİLEKÇESİ |  |  |  |  | Doküman Kodu | P.7.1.EK-1
[6 empty] | Yürürlük Tarihi | 2019-01-28
[6 empty] | Revizyon Tarih/No | 02.01.2025/05
[6 empty] | Sayfa No | 1 / 1
Tarih:
TÜRKİYE PETROLLERİ A.O. AR-GE MERKEZİ DAİRE BAŞKANLIĞI
Hizmet Kataloğunuzda yer alan koşulları ve Ek Hizmet Koşullarınızı kabul ettiğimi beyan eder, aşağıda özelliklerini belirttiğim numune(ler) için talep ettiğim analiz(ler)in yapılması hususunda gereğini arz/rica ederim.
Talep Eden Ad Soyad, İmza
ADI |  |  | TÜRÜ | ADET | AMBALAJI | TESLİM EDEN | RAPOR DİLİ
KUTU
|  |  | KATI |  | TORBA | DIŞ MÜŞTERİ | TÜRKÇE
|  |  | SIVI |  | ŞİŞE | TPAO PERSONELİ | İNGİLİZCE
|  |  | GAZ |  | TÜP
DİĞER
NUMUNE İLE İLGİLİ (VARSA) AÇIKLAMALAR (Mühürlü / Mühürsüz / Radyoaktif / Zehirleyici / Sağlığa zararlı / Diğer)
TALEP EDİLEN HİZMET |  |  |  |  | İlgili Standart/Şartname/ Prosedür/Diğer | *Uygunluk Beyanı Talebi
KODU |  | TANIMLAMA / AÇIKLAMA |  |  |  | İstiyorum | İstemiyorum
*Uygunluk Beyanı Talebi olması halinde sayfanın EK-9 “KARAR KURALINI” okuyup, imzalayınız.
RAPOR – FATURA, TESLİMAT BİLGİLERİ
|  | HİZMETİ TALEP EDEN (Adına rapor düzenlenerek gönderilecek) |  |  | FATURA BİLGİLERİ (Analiz talep eden müşteri bilgileriyle aynı ise işaretleyiniz)
Şahıs / Firma / Kurum
Telefon/Faks
E-posta
Vergi Dairesi
Vergi / TC Kimlik No
Adres
Raporun İletilme Şekli |  | E-posta ile (............................................................... ) Kargo ile ARGEM’den Elden Teslim
AÇIKLAMALAR
TESLİM EDEN / KARGO TESLİMAT |  |  |  | TESLİM ALAN TPAO PERSONELİ
Adı Soyadı, İmza, Tarih |  |  |  | Adı Soyadı, İmza, Tarih
NUMUNE KABUL NUMARASI
Not: Başvuru, bu dilekçenin imzalanıp TPAO tarafından onaylanmasından sonra işleme alınacaktır.
TPAO Ar-Ge Merkezi Daire Başkanlığı Numune Kabul-Kayıt Bölümü
Öneri ve şikayetleriniz için argetalep@tpao.gov.tr Tel: 0312 207 2500

## HİZMETLER
ÜNİTE | HİZMET ALANI | HİZMET TÜRÜ | HİZMET KONUSU | TANIMLAMALAR / AÇIKLAMALAR | AKREDİTASYON / STANDART / SERTİFİKA | HİZMET KODU | 2026 ÜCRETLER
ARGE | Genel Hizmetler | DEĞERLENDİRME | Personel Ücretleri | Analiz sonuçlarının yorum, değerlendirme ve raporlanması (adam/gün) (Raporun ek olarak İngilizce düzenlenmesi talebi halinde ücretin % 50'si ilave olarak alınır) |  | ARGE-RC-01-01-00 | 10000
ARGE | Genel Hizmetler | DANIŞMANLIK | Personel Ücretleri Danışmanlık Hizmetleri | Teknik Danışmanlık Hizmeti |  | ARGE-RC-01-02-00 | Görüşme ile belirlenir.
ARGE | Genel Hizmetler | DANIŞMANLIK | Kuyu/Arazi (ofis dışı) Hizmetleri (Masraflar hariç) | Mühendis/Uzman (adam/gün) ***Hizmet Koşulları 6. bölüme tabidir. |  | ARGE-RC-02-01-00 | 33500
ARGE | Genel Hizmetler | DANIŞMANLIK | Kuyu/Arazi (ofis dışı) Hizmetleri (Masraflar hariç) | Teknisyen (adam/gün) ***Hizmet Koşulları 6. bölüme tabidir. |  | ARGE-RC-02-02-00 | 22400
ARGE | Genel Hizmetler | DANIŞMANLIK | Offshore Hizmetleri (Platform/Gemi) (Masraflar hariç) | Mühendis/Uzman (adam/gün) ***Hizmet Koşulları 6. bölüme tabidir. |  | ARGE-RC-03-01-00 | 67100
ARGE | Genel Hizmetler | DANIŞMANLIK | Offshore Hizmetleri (Platform/Gemi) (Masraflar hariç) | Teknisyen (adam/gün) ***Hizmet Koşulları 6. bölüme tabidir. |  | ARGE-RC-03-02-00 | 44700
ARGE | Genel Hizmetler | DANIŞMANLIK | Yurtdışı Hizmetleri (Masraflar hariç) | Mühendis/Uzman (adam/gün) ***Hizmet Koşulları 6. bölüme tabidir. |  | ARGE-RC-04-01-00 | 67100
ARGE | Genel Hizmetler | DANIŞMANLIK | Yurtdışı Hizmetleri (Masraflar hariç) | Teknisyen (adam/gün) ***Hizmet Koşulları 6. bölüme tabidir. |  | ARGE-RC-04-02-00 | 44700
ARGE | Genel Hizmetler | DANIŞMANLIK | Personel Mobilizasyon Ücret | (Kişi başı) (Yurt içi) ***Hizmet Koşulları 6. bölüme tabidir. |  | ARGE-RC-05-01-00 | 25000
ARGE | Genel Hizmetler | DANIŞMANLIK | Personel Demobilizasyon Ücreti | (Kişi başı) (Yurt içi) ***Hizmet Koşulları 6. bölüme tabidir. |  | ARGE-RC-05-02-00 | 25000
ARGE | Genel Hizmetler | DANIŞMANLIK | Personel Konaklama-Yemek Ücreti | (Kişi başı) (Yurt içi) ***Hizmet Koşulları 6. bölüme tabidir. |  | ARGE-RC-05-03-00 | 15000
ARGE | Genel Hizmetler | DANIŞMANLIK | Personel Mobilizasyon Ücreti | (Kişi başı) (Yurt dışı) ***Hizmet Koşulları 6. bölüme tabidir. |  | ARGE-RC-05-04-00 | 1500
ARGE | Genel Hizmetler | DANIŞMANLIK | Personel Demobilizasyon Ücreti | (Kişi başı) (Yurt dışı) ***Hizmet Koşulları 6. bölüme tabidir. |  | ARGE-RC-05-05-00 | 1500
ARGE | Genel Hizmetler | DANIŞMANLIK | Personel Konaklama-Yemek Ücreti | (Kişi başı) (Yurt dışı) ***Hizmet Koşulları 6. bölüme tabidir. |  | ARGE-RC-05-06-00 | 500
AKREDİTASYON | Akreditasyon | DEĞERLENDİRME | TS EN ISO 17025 İç Tetkik Faaliyeti | TS EN ISO/IEC 17025 Standardı kapsamında iç tetkik yapmak, (adam/gün) | TS EN ISO/IEC 17025 | AKM-RC-01-01-00 | 19500
AKREDİTASYON | Akreditasyon | DEĞERLENDİRME | Akreditasyon Hizmetleri | Akreditasyon çalışmaları (kalite kontrol, kalibrasyon, karşılaştırma testleri, risk/fırsat çalışması, dokümantasyon vb.) (adam/gün) | TS EN ISO/IEC 17025 | AKM-RC-01-01-01 | 11700
AKREDİTASYON | Genel Hizmetler | DANIŞMANLIK | Akreditasyon Hizmetleri | TS EN ISO/IEC 17025 Standardı kapsamında akreditasyon danışmanlığı (adam/gün) | TS EN ISO/IEC 17025 | AKM-RC-01-02-00 | 23400
AR-GE PROJE | Ar-Ge Projeleri | DANIŞMANLIK | Ar-Ge Projeleri | Ar-Ge projesi oluşturma ve yönetimi (adam/gün) | 5746 Sayılı Kanun | APM-RC-01-02-00 | 19500
AR-GE PROJE | Ar-Ge Projeleri | DANIŞMANLIK | Mentörlük | 5746 sayılı kanun nezdinde Ar-Ge Merkezi tescili konusunda mentörlük ve danışmanlık hizmetleri (adam/gün) | 5746 Sayılı Kanun | APM-RC-01-02-01 | 23400
SEDİMANTOLOJİ | Sedimantolojik, Petrografik, Elementel ve Mineralojik Analizler (Laboratuvarda) | ANALİZ | Sedimantoloji ve Petrografi | Litolojik analiz (1 adet) Binoküler mikroskop kullanılarak kuyu kesinti örneklerinin, yan duvar karotunun (side wall core) ve el örneklerinin litolojik açıdan tanımlamalarını içerir (kayaç tipi, renk, doku, bağlayıcı, sertlik vb. diğer fiziksel özellikler) |  | SED-SE-01-01-00 | 900
SEDİMANTOLOJİ | Sedimantolojik, Petrografik, Elementel ve Mineralojik Analizler (Laboratuvarda) | ANALİZ | Sedimantoloji ve Petrografi | Kuyu kesinti örneklerinden ince kesit yapımı için örnek seçimi (1 adet) |  | SED-SE-01-02-00 | 400
SEDİMANTOLOJİ | Sedimantolojik, Petrografik, Elementel ve Mineralojik Analizler (Laboratuvarda) | ANALİZ | Sedimantoloji ve Petrografi | Kuyu kesinti örneklerinden asitleme, XRD, XRF, izotop vb. analizler için örnek seçimi (1 adet) |  | SED-SE-01-02-01 | 1200
SEDİMANTOLOJİ | Sedimantolojik, Petrografik, Elementel ve Mineralojik Analizler (Laboratuvarda) | ÇİZİM | Sedimantoloji ve Petrografi | Litolojik log çizimi (1/1000 ölçekli) (100 m) |  | SED-SE-01-03-00 | 1700
SEDİMANTOLOJİ | Sedimantolojik, Petrografik, Elementel ve Mineralojik Analizler (Laboratuvarda) | ANALİZ | Sedimantoloji ve Petrografi | Sedimantolojik karot analizi (litoloji, doku, sedimanter yapı ve rezervuar özellikleri, log çizimi dahil) (1 m) SED-SEF-02-00-00 kodlu servisler karota ait litoloji, doku, sedimanter yapıları, çimento ve matriks tipi ve dağılımı ile rezervuar özelliklerinin belirlenmesi ve 1/10 ölçekli sedimantolojik logunun çizilmesini içerir. |  | SED-SE-02-00-00 | 6900
SEDİMANTOLOJİ | Sedimantolojik, Petrografik, Elementel ve Mineralojik Analizler (Laboratuvarda) | ANALİZ | Sedimantoloji ve Petrografi | Petrografik analiz (1 adet) Petrografik açıdan kayaç sınıflaması, mikrofasiyes tanımlamalarını içerir (bileşen tayini, tane boyu, yuvarlaklık, boylanma, çimento tipi, gözeneklilik tipi ve yüzdesi, diyajenez, görsel gözenekliliğin tanımı, enerji tipi ve çökelme ortamı yorumlarından meydana gelmektedir) |  | SED-SE-03-00-00 | 1700
SEDİMANTOLOJİ | Sedimantolojik, Petrografik, Elementel ve Mineralojik Analizler (Laboratuvarda) | ANALİZ | Sedimantoloji ve Petrografi | İnce kesitten optik cathodoluminescence (optik CL) sistemi ile petrografik analiz (1 adet) |  | SED-SE-03-01-00 | 2700
SEDİMANTOLOJİ | Sedimantolojik, Petrografik, Elementel ve Mineralojik Analizler (Laboratuvarda) | ANALİZ | Sedimantoloji ve Petrografi | İnce kesitten iki boyutlu gözenek geometrisi analizi (porosity, tortuosity, aspect ratio, roundness, circularity, dominant pore size) (1 adet) Mavi epoksi ile doyurulmuş ince kesitlerde mümkündür ve öncesinde SED-SE-05-03-00 kodlu analizde bahsedilen sistemde ince kesitin taranması gerekmektedir. |  | SED-SE-03-02-00 | 1000
SEDİMANTOLOJİ | Sedimantolojik, Petrografik, Elementel ve Mineralojik Analizler (Laboratuvarda) | ÇİZİM | Sedimantoloji ve Petrografi | Sedimantolojik log çizimi (1/1000 ölçekli) (100 m) Petrografik analiz sonuçlarınının kullanılarak fasiyeslerin belirlenmesi, gözeneklilik, diyajenez ve çökelme ortamı yorumlarını içeren 1/1000 ölçekli sedimantolojik logların hazırlanmasını içerir. |  | SED-SE-04-00-00 | 2000
SEDİMANTOLOJİ | Sedimantolojik, Petrografik, Elementel ve Mineralojik Analizler (Laboratuvarda) | GÖRÜNTÜLEME | Sedimantoloji ve Petrografi | Dijital fotomikrograf çekimi (1 adet) |  | SED-SE-05-01-00 | 300
SEDİMANTOLOJİ | Sedimantolojik, Petrografik, Elementel ve Mineralojik Analizler (Laboratuvarda) | ANALİZ | Sedimantoloji ve Petrografi | İnce kesitten dijital görüntüleme sistemi ile görüntü analizi (1 saat) |  | SED-SE-05-02-00 | 1200
SEDİMANTOLOJİ | Sedimantolojik, Petrografik, Elementel ve Mineralojik Analizler (Laboratuvarda) | GÖRÜNTÜLEME | Sedimantoloji ve Petrografi | İnce kesitten yüksek çözünürlüklü (HD=1920x1080, SD=960x540) (max. tarama alanı 22x50 mm) tarayıcı ile görüntü elde edilmesi (1 adet) |  | SED-SE-05-03-00 | 800
SEDİMANTOLOJİ | Sedimantolojik, Petrografik, Elementel ve Mineralojik Analizler (Laboratuvarda) | ANALİZ | Sedimantoloji ve Petrografi | “Cyclolog” ile sekans stratigrafi analizi (100 m) |  | SED-SE-06-01-00 | 6900
SEDİMANTOLOJİ | Sedimantolojik, Petrografik, Elementel ve Mineralojik Analizler (Laboratuvarda) | ANALİZ | Sedimantoloji ve Petrografi | “Cyclolog” ile cluster analizi (10 m) |  | SED-SE-06-02-00 | 1400
SEDİMANTOLOJİ | Sedimantolojik, Petrografik, Elementel ve Mineralojik Analizler (Laboratuvarda) | GÖRÜNTÜLEME | Sedimantoloji ve Petrografi | Karotun 2D (slabbed) modunda taranması (1 m) |  | SED-SE-07-01-00 | 1400
SEDİMANTOLOJİ | Sedimantolojik, Petrografik, Elementel ve Mineralojik Analizler (Laboratuvarda) | GÖRÜNTÜLEME | Sedimantoloji ve Petrografi | Karotun Ultra Viyole (UV) ışık altında taranması (1 m) |  | SED-SE-07-01-01 | 2000
SEDİMANTOLOJİ | Sedimantolojik, Petrografik, Elementel ve Mineralojik Analizler (Laboratuvarda) | GÖRÜNTÜLEME | Sedimantoloji ve Petrografi | Karotun 3D (unrolled) modunda taranması (1 m) |  | SED-SE-07-02-00 | 2400
SEDİMANTOLOJİ | Sedimantolojik, Petrografik, Elementel ve Mineralojik Analizler (Laboratuvarda) | GÖRÜNTÜLEME | Sedimantoloji ve Petrografi | Karotların Spectral Core Gamma Ray Cihazı ile Taranması (1m) |  | SED-SE-07-03-00 | 5700
SEDİMANTOLOJİ | Sedimantolojik, Petrografik, Elementel ve Mineralojik Analizler (Laboratuvarda) | GÖRÜNTÜLEME | Sedimantoloji ve Petrografi | Spectral Core Gamma Ray Cihazı ile Taranan Karotların Jeolojik Yorumlarının Yapılması ve Kuyu Logları ile Deneştirilmesi (1 m) |  | SED-SE-07-03-01 | 7800
SEDİMANTOLOJİ | CT Tarama | GÖRÜNTÜLEME | Sedimantoloji ve Petrografi | Karot CT taraması (bilgisayarlı tomografi cihazı ile ) (1 m) |  | SED-CT-01-00-00 | 10300
SEDİMANTOLOJİ | CT Tarama | ANALİZ | Sedimantoloji ve Petrografi | CT imajlarına dayalı karotlar üzerinde optimum tapa noktalarının belirlenmesi (1 m) |  | SED-CT-02-00-00 | 5100
SEDİMANTOLOJİ | CT Tarama | ANALİZ | Sedimantoloji ve Petrografi | CT prosesi, grayscale ve colormapped imajlarının oluşturulması (1 m) |  | SED-CT-03-00-00 | 13800
SEDİMANTOLOJİ | CT Tarama | ANALİZ | Sedimantoloji ve Petrografi | Karotlardan CT prosesine dayalı kaba yoğunluk (bulk density) ve porozite hesaplanması (1 m) |  | SED-CT-04-00-00 | 20700
SEDİMANTOLOJİ | CT Tarama | ANALİZ | Sedimantoloji ve Petrografi | CT prosesine dayalı sanal tapa alımı ve tapalardan porozite hesaplanması (1 adet) |  | SED-CT-05-00-00 | 4100
SEDİMANTOLOJİ | CT Tarama | ANALİZ | Sedimantoloji ve Petrografi | Tapalarda CT prosesine dayalı kaba yoğunluk (bulk density) ve porozite hesaplanması (1 adet) |  | SED-CT-07-00-00 | 2000
SEDİMANTOLOJİ | CT Tarama | ANALİZ | Sedimantoloji ve Petrografi | Karotların DECT (Dual-Enerji CT) prosesi ile RHOB ve PEF verilerinin oluşturulması |  | SED-CT-08-00-00 | 12500
SEDİMANTOLOJİ | Sedimantolojik, Petrografik, Elementel ve Mineralojik Analizler (Laboratuvarda) | ANALİZ | Sedimantoloji ve Petrografi | Karottan çeşitli görüntü analizlerin yapılması (1 saat) Çatlak yoğunluğu ve açıklığı, porozite yüzdesi ve tipi, gözenek boğazı ölçümü, tabaka eğim ve doğrultularının belirlenmesi vb. gibi görüntü analizlerini içerir. |  | SED-SE-08-00-00 | 2800
SEDİMANTOLOJİ | Sedimantolojik, Petrografik, Elementel ve Mineralojik Analizler (Laboratuvarda) | MODELLEME | Sedimantoloji ve Petrografi | Fasiyes haritalama ve korelasyonu (1 gün) |  | SED-SE-09-00-00 | 20700
SEDİMANTOLOJİ | Sedimantolojik ve Petrografik Analizler (Sahada) | ANALİZ | Elementel Analiz | Portatif XRF Spektrometresi ile sahada (mostra ve/veya karot üzerinde) elementel analiz (1 adet) Thermo Niton XL 3T 950 DM GOLDD+ marka/model portatif (handle) X-Ray Floresans Spektrometresi ile, sahada mostra üzerinde, kuyuda karot üzerinde, arkeolojik çalışmalarda tarihi eserler üzerinde, örnek hazırlamaya gerek olmaksızın (nondestructive olarak) elementel analizler yapılmaktadır. Portatif XRF spektrometresi ile Soil modda Ti, Cr, Mn, Fe, Co, Ni, Cu, Zn, Se, As, Rb, Sr, Zr, Pd, Ag, Cd, Sn, Sb, Ba, W, Ag, Hg, Pb, Cs, Te, Mo, U ve Th elementleri ppm mertebesinde; mining modda Mg, Al, Si, P, S, Cl, K, Ca, Ti, V, Cr, Mn, Fe, Co, Ni, Cu, Zn, Se, As, Rb, Sr, Zr, Nb, Mo, Pd, Ag, Cd, Sn, Sb, Ba, Hf, Ta, W, Re, Pb, Bi elementlerini % mertebesinde analiz edilebilmektedir. |  | SED-SE-10-00-00 | 2000
SEDİMANTOLOJİ | Sedimantolojik ve Petrografik Analizler (Sahada) | ANALİZ | Sedimantoloji ve Petrografi | Propant örneklerinde küresellik ve yuvarlaklık analizi |  | SED-SE-11-00-00 | 700
SEDİMANTOLOJİ | Taramalı Elektron Mikroskobu Çalışmaları (SEM/EDS) | ÖRNEK HAZIRLAMA | Taramalı Elektron Mikroskobu | Kaplama için örnek hazırlanması (1 adet) |  | SED-SEM-01-01-00 | 700
SEDİMANTOLOJİ | Taramalı Elektron Mikroskobu Çalışmaları (SEM/EDS) | ÖRNEK HAZIRLAMA | Taramalı Elektron Mikroskobu | Örnek kaplanması (Altın, Altın/Paladyum vb.) (1 adet) |  | SED-SEM-01-02-00 | 2000
SEDİMANTOLOJİ | Taramalı Elektron Mikroskobu Çalışmaları (SEM/EDS) | ANALİZ | Taramalı Elektron Mikroskobu | Morfolojik iç yapı analizi (görüntü analizi) (1 saat) |  | SED-SEM-02-01-00 | 4100
SEDİMANTOLOJİ | Taramalı Elektron Mikroskobu Çalışmaları (SEM/EDS) | ANALİZ | Taramalı Elektron Mikroskobu | Bitki örneklerinde morfolojik iç yapı analizi (görüntü analizi) (1 saat) |  | SED-SEM-02-01-01 | 4900
SEDİMANTOLOJİ | Taramalı Elektron Mikroskobu Çalışmaları (SEM/EDS) | ANALİZ | Taramalı Elektron Mikroskobu | Morfolojik iç yapı (görüntü) analizi ve EDS mikroanalizi (1 saat) |  | SED-SEM-02-02-00 | 6900
SEDİMANTOLOJİ | Taramalı Elektron Mikroskobu Çalışmaları (SEM/EDS) | ANALİZ | Taramalı Elektron Mikroskobu | Morfolojik iç yapı (görüntü) analizi ve SEM-EDS mapping (analitik haritalama) (1 saat) |  | SED-SEM-02-03-00 | 7300
SEDİMANTOLOJİ | Örnek Hazırlama Hizmetleri | ÖRNEK HAZIRLAMA | Örnek Hazırlama | İnceleme için kesinti örneğinin hazırlanması (1 adet) |  | SED-SP-01-00-00 | 300
SEDİMANTOLOJİ | Örnek Hazırlama Hizmetleri | ÖRNEK HAZIRLAMA | Örnek Hazırlama | Standart ince kesit yapımı (Kuyu kesintisi) (el ile) (48x28x1,35 mm) (1 adet) |  | SED-SP-02-01-01 | 1000
SEDİMANTOLOJİ | Örnek Hazırlama Hizmetleri | ÖRNEK HAZIRLAMA | Örnek Hazırlama | Standart ince kesit yapımı (Karot/el örneği) (el ile) (48x28x1,35 mm) (1 adet) |  | SED-SP-02-01-02 | 1800
SEDİMANTOLOJİ | Örnek Hazırlama Hizmetleri | ÖRNEK HAZIRLAMA | Örnek Hazırlama | Karotun yarılanması (Slab) (1 metre) |  | SED-SP-03-01-01 | 3100
SEDİMANTOLOJİ | Örnek Hazırlama Hizmetleri | ÖRNEK HAZIRLAMA | Örnek Hazırlama | Karottan veya el örneğinden tapa alınması (1 inch, 1,5 inch) (1 adet) |  | SED-SP-03-01-02 | 1000
SEDİMANTOLOJİ | Örnek Hazırlama Hizmetleri | ÖRNEK HAZIRLAMA | Örnek Hazırlama | Karottan sıvı nitrojen ile tapa alınması (1 inch, 1,5 inch) (1 adet) |  | SED-SP-03-01-03 | 2000
SEDİMANTOLOJİ | Örnek Hazırlama Hizmetleri | ÖRNEK HAZIRLAMA | Örnek Hazırlama | Karottan mazot/mineral oil vb ile tapa alınması (1 inch, 1,5 inch) (1 adet) |  | SED-SP-03-01-04 | 2000
SEDİMANTOLOJİ | Örnek Hazırlama Hizmetleri (Sahada) | ÖRNEK HAZIRLAMA | Örnek Hazırlama | Sahada taşınabilir el karotiyeri ile tapa örneğinin alınması (11/2, 1”) (1 adet) |  | SED-SP-03-01-05 | 2000
SEDİMANTOLOJİ | Örnek Hazırlama Hizmetleri | ÖRNEK HAZIRLAMA | Örnek Hazırlama | Boyanmış reçine (epoxy) enjeksiyonu (1 adet) |  | SED-SP-04-00-00 | 900
SEDİMANTOLOJİ | Örnek Hazırlama Hizmetleri | ÖRNEK HAZIRLAMA | Örnek Hazırlama | Ankonsolide tapa örneklerinin nikel folyo ile kaplanması (encapsulation) |  | SED-SP-05-00-00 | 1800
SEDİMANTOLOJİ | Örnek Hazırlama Hizmetleri | ÖRNEK HAZIRLAMA | Örnek Hazırlama | Tapaların balmumu ile kaplanması (waxing) (1 adet) |  | SED-SP-06-00-0 | 1000
SEDİMANTOLOJİ | Mineralojik Analizler (XRD) | ANALİZ | X-ışını Difraksiyonu | Standart tümkaya patern çekimi (1 örnek) (örnek hazırlama+analiz) (a) 2-65° 2θ aralığı için 2°/dk tarama hızıyla yapılan analizlerdir, bu koşulların dışında yapılacak olan patern çekimi ve mineral analizlerinde ücrete %20 ilave edilir. Tüm numunelerin, özellikle de asbest, zeolit, kristobalt gibi solunabilir ve kanserojen mineraller içerdiği bilinen numunelerin, farmokolojik örneklerin, insan sağlığına ve çevreye zarar vermeyecek şekilde ambalajlanmasına özen gösterilmelidir. Hastanelerden gelen numunelerin temiz ve patojenik unsurlardan arındırılmış olması gerekmektedir. Özellikle böbrek taşı, safrakesesi taşı ve mesane taşı gibi örneklerin laboratuvar çalışanlarının güvenliği açısından kan ihtiva etmemesi ve dezenfekte edilmiş olması gerekmektedir. |  | SED-XR-01-01-00 | 2400
SEDİMANTOLOJİ | Mineralojik Analizler (XRD) | ANALİZ | X-ışını Difraksiyonu | Standart kil patern çekimi (1 örnek) (örnek hazırlama+analiz) (b) 2-26° 2θ aralığı için 1°/dk tarama hızıyla yapılan analizler, bu koşulların dışında yapılacak olan patern çekimi ve mineral analizlerinde ücrete %20 ekstra ilave edilir. Tüm numunelerin, özellikle de asbest, zeolit, kristobalt gibi solunabilir ve kanserojen mineraller içerdiği bilinen numunelerin, farmokolojik örneklerin, insan sağlığına ve çevreye zarar vermeyecek şekilde ambalajlanmasına özen gösterilmelidir. Hastanelerden gelen numunelerin temiz ve patojenik unsurlardan arındırılmış olması gerekmektedir. Özellikle böbrek taşı, safrakesesi taşı ve mesane taşı gibi örneklerin laboratuvar çalışanlarının güvenliği açısından kan ihtiva etmemesi ve dezenfekte edilmiş olması gerekmektedir. |  | SED-XR-01-02-00 | 4100
SEDİMANTOLOJİ | Mineralojik Analizler (XRD) | ANALİZ | X-ışını Difraksiyonu | Yarı nicel tümkaya mineral analizi (1 örnek) (örnek hazırlama+analiz+yorumlama) Tüm numunelerin, özellikle de asbest, zeolit, kristobalt gibi solunabilir ve kanserojen mineraller içerdiği bilinen numunelerin, farmokolojik örneklerin, insan sağlığına ve çevreye zarar vermeyecek şekilde ambalajlanmasına özen gösterilmelidir. Hastanelerden gelen numunelerin temiz ve patojenik unsurlardan arındırılmış olması gerekmektedir. Özellikle böbrek taşı, safrakesesi taşı ve mesane taşı gibi örneklerin laboratuvar çalışanlarının güvenliği açısından kan ihtiva etmemesi ve dezenfekte edilmiş olması gerekmektedir. | TÜRKAK TS EN ISO/IEC 17025 | SED-XR-02-01-00 | 5500
SEDİMANTOLOJİ | Mineralojik Analizler (XRD) | ANALİZ | X-ışını Difraksiyonu | Yarı nicel kil mineral analizi (1 örnek) (örnek hazırlama+analiz+yorumlama) Tüm numunelerin, özellikle de asbest, zeolit, kristobalt gibi solunabilir ve kanserojen mineraller içerdiği bilinen numunelerin, farmokolojik örneklerin, insan sağlığına ve çevreye zarar vermeyecek şekilde ambalajlanmasına özen gösterilmelidir. Hastanelerden gelen numunelerin temiz ve patojenik unsurlardan arındırılmış olması gerekmektedir. Özellikle böbrek taşı, safrakesesi taşı ve mesane taşı gibi örneklerin laboratuvar çalışanlarının güvenliği açısından kan ihtiva etmemesi ve dezenfekte edilmiş olması gerekmektedir. | TÜRKAK TS EN ISO/IEC 17025 | SED-XR-02-02-00 | 6100
SEDİMANTOLOJİ | Mineralojik Analizler (XRD) | ANALİZ | X-ışını Difraksiyonu | Yarı nicel tümkaya ve kil mineral analizi (1 örnek) (örnek hazırlama+analiz+yorumlama) Tüm numunelerin, özellikle de asbest, zeolit, kristobalt gibi solunabilir ve kanserojen mineraller içerdiği bilinen numunelerin, farmokolojik örneklerin, insan sağlığına ve çevreye zarar vermeyecek şekilde ambalajlanmasına özen gösterilmelidir. Hastanelerden gelen numunelerin temiz ve patojenik unsurlardan arındırılmış olması gerekmektedir. Özellikle böbrek taşı, safrakesesi taşı ve mesane taşı gibi örneklerin laboratuvar çalışanlarının güvenliği açısından kan ihtiva etmemesi ve dezenfekte edilmiş olması gerekmektedir. | TÜRKAK TS EN ISO/IEC 17025 | SED-XR-02-03-00 | 11500
STRATİGRAFİ | Biyostatigrafik Analizler | ÇİZİM | Dijital Görüntüleme ve Bilgisayar Uygulamaları | Strata Bugs programı ile biyostratigrafik log çizimi (örnek başına) |  | STR-CAP-01-01-00 | 900
STRATİGRAFİ | Biyostatigrafik Analizler | ÇİZİM | Dijital Görüntüleme ve Bilgisayar Uygulamaları | Strata Bugs programı ile biyostratigrafik log çizimi (her 100 m için) |  | STR-CAP-01-02-00 | 8900
STRATİGRAFİ | Biyostatigrafik Analizler | GÖRÜNTÜLEME | Dijital Görüntüleme ve Bilgisayar Uygulamaları | Mikrofosil levhalarının hazırlanması (levha başına) |  | STR-DP-01-01-00 | 5600
STRATİGRAFİ | Biyostatigrafik Analizler | ANALİZ | Foraminifer Mikropaleontolojisi | İnce kesit yapımı için binoküler mikroskopta örnek seçimi |  | STR-FM-01-01-00 | 500
STRATİGRAFİ | Biyostatigrafik Analizler | ÖRNEK HAZIRLAMA | Foraminifer Mikropaleontolojisi | Yıkama örneği hazırlama (tane fosil analizi için yıkama işlemi) |  | STR-FM-01-02-00 | 1000
STRATİGRAFİ | Biyostatigrafik Analizler | ANALİZ | Foraminifer Mikropaleontolojisi | Tane fosil slaytından mikropaleontolojik analiz (tüm işlemler dahil) (steril slayt) |  | STR-FM-01-03-00 | 2700
STRATİGRAFİ | Biyostatigrafik Analizler | ÖRNEK HAZIRLAMA | Foraminifer Mikropaleontolojisi | Tane fosilden SEM analizi için örnek hazırlama (tek fosil için) |  | STR-FM-01-04-00 | 1200
STRATİGRAFİ | Biyostatigrafik Analizler | ANALİZ | Foraminifer Mikropaleontolojisi | İnce kesitten mikropaleontolojik analiz Yarı-kantitatif analiz içindir. Kantitatif analiz için fiyata %50 ilave edilir. |  | STR-FM-02-01-00 | 3400
STRATİGRAFİ | Biyostatigrafik Analizler | ANALİZ | Foraminifer Mikropaleontolojisi | İnce kesitten mikropaleontolojik analiz (steril ince kesit) |  | STR-FM-02-01-01 | 500
STRATİGRAFİ | Biyostatigrafik Analizler | ANALİZ | Foraminifer Mikropaleontolojisi | İnce kesittten yeniden değerlendirme analizi |  | STR-FM-02-01-02 | 2700
STRATİGRAFİ | Biyostatigrafik Analizler | ANALİZ | Foraminifer Mikropaleontolojisi | Tane fosil slaytından mikropaleontolojik analiz (tüm işlemler dahil) Yarı-kantitatif analiz içindir. Kantitatif analiz için fiyata %50 ilave edilir. |  | STR-FM-02-02-00 | 6100
STRATİGRAFİ | Biyostatigrafik Analizler | ANALİZ | Foraminifer Mikropaleontolojisi | Tane fosilden yeniden değerlendirme analizi/Sadece analiz (Slayt hazırlama hariç) |  | STR-FM-02-02-01 | 4900
STRATİGRAFİ | Biyostatigrafik Analizler | ÖRNEK HAZIRLAMA | Nannopaleontoloji | Nannopaleontoloji slaytı hazırlama |  | STR-NP-01-01-00 | 900
STRATİGRAFİ | Biyostatigrafik Analizler | ÖRNEK HAZIRLAMA | Nannopaleontoloji | SEM analizleri için nannopaleontoloji slaytı hazırlama |  | STR-NP-01-02-00 | 1200
STRATİGRAFİ | Biyostatigrafik Analizler | ANALİZ | Nannopaleontoloji | Nannopaleontolojik analiz (tüm işlemler dahil) Yarı-kantitatif analiz içindir. Kantitatif analiz için fiyata %50 ilave edilir. |  | STR-NP-02-01-00 | 5100
STRATİGRAFİ | Biyostatigrafik Analizler | ANALİZ | Nannopaleontoloji | Nannopaleontolojik yeniden değerlendirme analizi /Sadece analiz (Slayt hazırlama hariç) |  | STR-NP-02-01-01 | 4300
STRATİGRAFİ | Biyostatigrafik Analizler | ANALİZ | Nannopaleontoloji | Nannopaleontolojik analiz (steril slayt) |  | STR-NP-02-01-02 | 2700
STRATİGRAFİ | Biyostatigrafik Analizler | ÖRNEK HAZIRLAMA | Palinoloji | Palinoloji/kerojen slaytı hazırlama |  | STR-PA-01-01-00 | 2000
STRATİGRAFİ | Biyostatigrafik Analizler | ÖRNEK HAZIRLAMA | Palinoloji | Vitrinit yansıma ölçümleri için konsantre kalıp hazırlama |  | STR-PA-01-02-00 | 1800
STRATİGRAFİ | Biyostatigrafik Analizler | ÖRNEK HAZIRLAMA | Palinoloji | Kayaç örneği parlatma |  | STR-PA-01-03-00 | 1200
STRATİGRAFİ | Biyostatigrafik Analizler | ÖRNEK HAZIRLAMA | Palinoloji | Tane kitinozoa fosilinden SEM analizi için örnek hazırlama (tek kitinozoa için) |  | STR-PA-01-04-00 | 2000
STRATİGRAFİ | Biyostatigrafik Analizler | ANALİZ | Palinoloji | Palinolojik analiz (tüm işlemler dahil) Yarı-kantitatif analiz içindir. Kantitatif analiz için fiyata %50 ilave edilir. |  | STR-PA-02-01-00 | 6900
STRATİGRAFİ | Biyostatigrafik Analizler | ANALİZ | Palinoloji | Palinolojik yeniden değerlendirme analizi/Sadece analiz (Slayt hazırlama hariç) |  | STR-PA-02-01-01 | 4900
STRATİGRAFİ | Biyostatigrafik Analizler | ANALİZ | Palinoloji | Palinolojik analiz (steril slayt) |  | STR-PA-02-01-02 | 3400
STRATİGRAFİ | Biyostatigrafik Analizler | ANALİZ | Palinoloji | Organik fasiyes (tüm işlemler dahil). Yarı-kantitatif analiz içindir. Kantitatif analiz için fiyata %50 ilave edilir. |  | STR-PA-02-02-00 | 3400
STRATİGRAFİ | Biyostatigrafik Analizler | ANALİZ | Palinoloji | Organik fasiyes yeniden değerlendirme analizi. Yarı-kantitatif analiz içindir. Kantitatif analiz için fiyata %50 ilave edilir. |  | STR-PA-02-02-01 | 2700
STRATİGRAFİ | Taramalı Elektron Mikroskobu Çalışmaları (SEM) | ANALİZ | Taramalı Elektron Mikroskobu | Yıkama örneklerinden elde edilen tane fosillerden mikropaleontolojik analiz (1 saat) |  | STR-SEM-02-01-00 | 4900
STRATİGRAFİ | Taramalı Elektron Mikroskobu Çalışmaları (SEM) | ANALİZ | Taramalı Elektron Mikroskobu | Palinolojik analiz (1 saat) |  | STR-SEM-02-02-00 | 4900
STRATİGRAFİ | Taramalı Elektron Mikroskobu Çalışmaları (SEM) | ANALİZ | Taramalı Elektron Mikroskobu | Nannoplaeontolojik analiz (1 saat) |  | STR-SEM-02-03-00 | 4900
JEOKİMYA | Petrol Jeokimyası | MODELLEME | Matematiksel Modelleme | Her kuyu için Genex 1D Modellemesi (Tüm Rapor) |  | JEO-MM-01-01-00 | 97200
JEOKİMYA | Petrol Jeokimyası | MODELLEME | Matematiksel Modelleme | Benzer ek kuyular için Genex 1D Modellemesi |  | JEO-MM-01-02-00 | 50600
JEOKİMYA | Petrol Jeokimyası | ANALİZ | Organik Petrografi | Kerojen Tipi Tayini (SCI ve floresan dahil) |  | JEO-OP-01-01-00 | 3000
JEOKİMYA | Petrol Jeokimyası | ANALİZ | Organik Petrografi | Vitrinit Yansıması Ölçümü (Kerojen, Kömür ve Tüm Kaya) Kayaç içerisindeki vitrinit yansıması mikroskop yardımıyla ölçülerek, kayacın olgunluk derecesi belirlenir. |  | JEO-OP-01-02-00 | 3000
JEOKİMYA | Petrol Jeokimyası | ÖRNEK HAZIRLAMA | Örnek Hazırlama | Jeokimyasal Örnek Hazırlama (Örnek seçimi, öğütme, çözücü ile yıkama, kodlama) |  | JEO-PG-01-00-00 | 700
JEOKİMYA | Petrol Jeokimyası | ANALİZ | Piroliz ve Toplam Organik Karbon Analizleri | Piroliz ve TOC Analizi (Rock-Eval VI) Testler Rock Eval 6 cihazında yapılıyor olup, öğütülmüş kayaç numunelerinin 60-63 mg civarında tartılmasıyla ısıl parçalanmaya tabi tutulur ve ardından oksidasyon fırınında yakılarak analiz tamamlanır. Bu sayede kayacın olgunluğu, hidrokarbon potansiyeli, kerojen tipi gibi özellikleri hakkında bilgi sahibi olunur. |  | JEO-PG-02-01-00 | 3000
JEOKİMYA | Petrol Jeokimyası | ANALİZ | Piroliz ve Toplam Organik Karbon Analizleri | Piroliz, TOC ve Karbonat Analizi (Rock Eval VI) |  | JEO-PG-02-02-00 | 3600
JEOKİMYA | Petrol Jeokimyası | ANALİZ | Piroliz ve Toplam Organik Sülfür Analizleri | Piroliz ve Toplam Organik Sülfür Analizi (Rock Eval VII) |  | JEO-PG-02-03-00 | 9100
JEOKİMYA | Petrol Jeokimyası | ANALİZ | Piroliz ve Kinetik Analizi | Kinetik Parametrelerin Belirlenmesi |  | JEO-PG-02-04-00 | 13800
JEOKİMYA | Petrol Jeokimyası | ANALİZ | Özütleme ve Kromatografik Ayrıştırma Analizleri | Asfalten Giderme ve Miktar Tayini |  | JEO-PG-03-01-00 | 3000
JEOKİMYA | Petrol Jeokimyası | ANALİZ | Özütleme ve Kromatografik Ayrıştırma Analizleri | Hızlandırılmış Çözücü Özütleme Analizi (ASE) (Kantitatif) |  | JEO-PG-03-03-00 | 4100
JEOKİMYA | Petrol Jeokimyası | ANALİZ | Özütleme ve Kromatografik Ayrıştırma Analizleri | Suda TPH (Toplam Petrol Hidrokarbonları) Ayrımı |  | JEO-PG-03-04-00 | 3400
JEOKİMYA | Petrol Jeokimyası | ANALİZ | Özütleme ve Kromatografik Ayrıştırma Analizleri | Kolon Kromatografi Analizi (Kantitatif) |  | JEO-PG-03-05-00 | 6100
JEOKİMYA | Petrol Jeokimyası | ANALİZ | Özütleme ve Kromatografik Ayrıştırma Analizleri | Kolon Kromatografi Analizi (Preparatif) |  | JEO-PG-03-06-00 | 5400
JEOKİMYA | Petrol Jeokimyası | ANALİZ | Özütleme ve Kromatografik Ayrıştırma Analizleri | n-Alkan Fraksiyonu Ayrımı |  | JEO-PG-03-07-00 | 7100
JEOKİMYA | Petrol Jeokimyası | ANALİZ | Özütleme ve Kromatografik Ayrıştırma Analizleri | Aromatik Hidrokarbon (mono ve triaromatik) Kolon Kromatografi Analizi |  | JEO-PG-03-08-00 | 5100
JEOKİMYA | Petrol Jeokimyası | ANALİZ | Özütleme ve Kromatografik Ayrıştırma Analizleri | Moleküler Elek Analizi |  | JEO-PG-03-09-00 | 1700
JEOKİMYA | Petrol Jeokimyası | ANALİZ | Özütleme ve Kromatografik Ayrıştırma Analizleri | Kolon Kromatografi Analizi (Diamondoidler İçin) |  | JEO-PG-03-10-00 | 3000
JEOKİMYA | Petrol Jeokimyası | ANALİZ | Özütleme ve Kromatografik Ayrıştırma Analizleri | Sondaj Çamuru Kimyasallarının Kayaç Numunelerinden Uzaklaştırılması |  | JEO-PG-03-11-00 | 6100
JEOKİMYA | Petrol Jeokimyası | ANALİZ | Özütleme ve Kromatografik Ayrıştırma Analizleri | Dondurarak Numune Kurutma |  | JEO-PG-03-12-00 | 1700
JEOKİMYA | Petrol Jeokimyası | ANALİZ | Özütleme ve Kromatografik Ayrıştırma Analizleri | İnce Tabaka Kromatografi Analizi (Iatroscan) (Kantitatif) |  | JEO-PG-04-00-00 | 5400
JEOKİMYA | Petrol Jeokimyası | ANALİZ | Gaz Kromatografi Analizleri | C1-C4 Gaz Kromatografi Analizi (“Head Space” Teneke kutu ve diğer gaz örnekleri) |  | JEO-PG-05-01-00 | 2000
JEOKİMYA | Petrol Jeokimyası | ANALİZ | Gaz Kromatografi Analizleri | “Toprak Gazı” Analizi (C1-C4) |  | JEO-PG-05-02-00 | 3800
JEOKİMYA | Petrol Jeokimyası | ANALİZ | Gaz Kromatografi Analizleri | Toplam Özüt Gaz Kromatografi Analizi |  | JEO-PG-05-03-00 | 8500
JEOKİMYA | Petrol Jeokimyası | ANALİZ | Gaz Kromatografi Analizleri | Doymuş Hidrokarbon Gaz Kromatografi Analizi |  | JEO-PG-05-04-00 | 8500
JEOKİMYA | Petrol Jeokimyası | ANALİZ | Gaz Kromatografi Analizleri | Tüm Petrol Gaz Kromatografi Analizi |  | JEO-PG-05-05-00 | 12200
JEOKİMYA | Petrol Jeokimyası | ANALİZ | Gaz Kromatografi Analizleri | Petrol Ürünleri Gaz Kromatografi Analizleri (Benzin, Mazot, Fuel Oil ) |  | JEO-PG-05-06-00 | 7100
JEOKİMYA | Petrol Jeokimyası | ANALİZ | Gaz Kromatografi Analizleri | Yüksek Sıcaklık Tüm Petrol Gaz Kromatografi Analizi (HTGC C90’a kadar) |  | JEO-PG-05-08-00 | 20300
JEOKİMYA | Petrol Jeokimyası | ANALİZ | Gaz Kromatografi Analizleri | Suda TPH (Toplam Petrol Hidrokarbonları) Gaz Kromatografi Analizi |  | JEO-PG-05-09-00 | 7300
JEOKİMYA | Petrol Jeokimyası | ANALİZ | Gaz Kromatografi Analizleri | Mikro Gaz Kromatografi (Micro GC) Cihazı İle Gaz Numunelerinde Karbondioksit (CO2) Gazı Miktarı Analizi |  | JEO-PG-05-10-00 | 3800
JEOKİMYA | Petrol Jeokimyası | ANALİZ | Gaz Kromatografi Analizleri | Su Numunelerinin Headspace-Gaz Kromatografisi (HS-GC) Cihazı İle Hidrokarbon Gaz Miktarı Analizi |  | JEO-PG-05-11-00 | 4500
JEOKİMYA | Petrol Jeokimyası | ANALİZ | Toplam Taramalı Floresans Spektrometri Analizi | Petrol Örneklerinde Toplam Taramalı Floresans Spektrometri Analizi |  | JEO-PG-05-12-00 | 3400
JEOKİMYA | Petrol Jeokimyası | ANALİZ | Gaz Kromatografi-Kütle Spektrometri Analizleri | Doymuş Biyomarker GC/MS Analizi |  | JEO-PG-06-01-00 | 20300
JEOKİMYA | Petrol Jeokimyası | ANALİZ | Gaz Kromatografi-Kütle Spektrometri Analizleri | Aromatik Biyomarker GC/MS Analizi |  | JEO-PG-06-02-00 | 22300
JEOKİMYA | Petrol Jeokimyası | ANALİZ | Gaz Kromatografi-Kütle Spektrometri Analizleri | Tam Tarama GC-MS Analizi (Müşteri ile iletişim kurularak 5 farklı iyon numarası çalışılır) |  | JEO-PG-06-03-00 | 28400
JEOKİMYA | Petrol Jeokimyası | ANALİZ | Gaz Kromatografi-Kütle Spektrometri Analizleri | Petrol Örneklerinde Diamondoid GC/MS Analizi |  | JEO-PG-06-04-00 | 28400
JEOKİMYA | Petrol Jeokimyası | ANALİZ | Üçlü Quadrupole Gaz Kromatografi-Kütle Spektrometri Analizleri | Petrol Örneklerinde Doymuş Biyomarker GC-MS/MS Analizi (Müşteri ile iletişim kurularak 5 farklı iyon numarası çalışılır) |  | JEO-PG-06-05-00 | 34400
JEOKİMYA | Petrol Jeokimyası | ANALİZ | Duraylı İzotop Analizleri Karbon İzotop (13C/12C) Analizleri | Hidrokarbon Gazları (metan, etan, propan, bütan) (GC-C-IRMS) İzotop Analizi |  | JEO-PG-07-01-01 | 12200
JEOKİMYA | Petrol Jeokimyası | ANALİZ | Duraylı İzotop Analizleri Karbon İzotop (13C/12C) Analizleri | Petrol veya Özütün Bulk İzotop Analizi (EA-IRMS) |  | JEO-PG-07-01-02 | 8100
JEOKİMYA | Petrol Jeokimyası | ANALİZ | Duraylı İzotop Analizleri Karbon İzotop (13C/12C) Analizleri | Petrol veya Özütün Doymuş Fraksiyonunun İzotop Analizi (EA-IRMS) |  | JEO-PG-07-01-03 | 8100
JEOKİMYA | Petrol Jeokimyası | ANALİZ | Duraylı İzotop Analizleri Karbon İzotop (13C/12C) Analizleri | Petrol veya Özütün Aromatik Fraksiyonunun İzotop Analizi (EA-IRMS) |  | JEO-PG-07-01-04 | 8100
JEOKİMYA | Petrol Jeokimyası | ANALİZ | Duraylı İzotop Analizleri Karbon İzotop (13C/12C) Analizleri | Petrol veya Özütün Doymuş Hidrokarbon Bileşenlerinin Bileşen-Spesifik Karbon İzotop Analizi (GC-C-IRMS) |  | JEO-PG-07-01-05 | 20300
JEOKİMYA | Petrol Jeokimyası | ANALİZ | Duraylı İzotop Analizleri Karbon İzotop (13C/12C) Analizleri | Kerojen ( EA-IRMS) / Katı Örneklerin İzotop Analizi |  | JEO-PG-07-01-06 | 8100
JEOKİMYA | Petrol Jeokimyası | ANALİZ | Duraylı İzotop Analizleri Karbon İzotop (13C/12C) Analizleri | Karbonatlarda Karbon (13C/12C) ve Oksijen (18O/16O) İzotop Analizi |  | JEO-PG-07-01-07 | 7600
JEOKİMYA | Petrol Jeokimyası | ANALİZ | Duraylı İzotop Analizleri Hidrojen İzotop (2H/H) Analizleri | Hidrokarbon Gazları (metan, etan, propan, bütan) (GC-C-IRMS) İzotop Analizi |  | JEO-PG-07-02-01 | 12200
JEOKİMYA | Petrol Jeokimyası | ANALİZ | Duraylı İzotop Analizleri Hidrojen İzotop (2H/H) Analizleri | Petrol veya Özütün Bulk İzotop Analizi (EA-IRMS) |  | JEO-PG-07-02-02 | 8100
JEOKİMYA | Petrol Jeokimyası | ANALİZ | Duraylı İzotop Analizleri Hidrojen İzotop (2H/H) Analizleri | Petrol veya Özütün Doymuş Fraksiyonunun İzotop Analizi (EA-IRMS) |  | JEO-PG-07-02-03 | 8100
JEOKİMYA | Petrol Jeokimyası | ANALİZ | Duraylı İzotop Analizleri Hidrojen İzotop (2H/H) Analizleri | Petrol veya Özütün Aromatik Fraksiyonunun İzotop Analizi (EA-IRMS) |  | JEO-PG-07-02-04 | 8100
JEOKİMYA | Petrol Jeokimyası | ANALİZ | Duraylı İzotop Analizleri Hidrojen İzotop (2H/H) Analizleri | Petrol veya Özütün Doymuş Hidrokarbon Bileşenlerinin Bileşen-Spesifik Hidrojen İzotop Analizi (GC-C-IRMS) |  | JEO-PG-07-02-05 | 20300
JEOKİMYA | Petrol Jeokimyası | ANALİZ | Duraylı İzotop Analizleri Hidrojen İzotop (2H/H) Analizleri | Kerojen ( EA-IRMS) / Katı Örnekler İzotop Analizi |  | JEO-PG-07-02-06 | 8100
JEOKİMYA | Petrol Jeokimyası | ANALİZ | Duraylı İzotop Analizleri Oksijen İzotop (18O/16O) Analizleri | Petrol veya Özütün Bulk İzotop Analizi (EA-IRMS) |  | JEO-PG-07-03-01 | 8100
JEOKİMYA | Petrol Jeokimyası | ANALİZ | Duraylı İzotop Analizleri Oksijen İzotop (18O/16O) Analizleri | Petrol veya Özütün Doymuş Fraksiyonunun İzotop Analizi (EA-IRMS) |  | JEO-PG-07-03-02 | 8100
JEOKİMYA | Petrol Jeokimyası | ANALİZ | Duraylı İzotop Analizleri Oksijen İzotop (18O/16O) Analizleri | Petrol veya Özütün Aromatik Fraksiyonunun İzotop Analizi (EA-IRMS) |  | JEO-PG-07-03-03 | 8100
JEOKİMYA | Petrol Jeokimyası | ANALİZ | Duraylı İzotop Analizleri Oksijen İzotop (18O/16O) Analizleri | Kerojen ( EA-IRMS) / Katı Örnekler İzotop Analizi |  | JEO-PG-07-03-04 | 8100
JEOKİMYA | Petrol Jeokimyası | ANALİZ | Duraylı İzotop Analizleri Azot İzotop (15N/14N) Analizleri | Petrol veya Özütün Bulk İzotop Analizi (EA-IRMS) |  | JEO-PG-07-04-01 | 8100
JEOKİMYA | Petrol Jeokimyası | ANALİZ | Duraylı İzotop Analizleri Azot İzotop (15N/14N) Analizleri | Petrol veya Özütün Doymuş Fraksiyonunun İzotop Analizi (EA-IRMS) |  | JEO-PG-07-04-02 | 8100
JEOKİMYA | Petrol Jeokimyası | ANALİZ | Duraylı İzotop Analizleri Azot İzotop (15N/14N) Analizleri | Petrol veya Özütün Aromatik Fraksiyonunun İzotop Analizi (EA-IRMS) |  | JEO-PG-07-04-03 | 8100
JEOKİMYA | Petrol Jeokimyası | ANALİZ | Duraylı İzotop Analizleri Azot İzotop (15N/14N) Analizleri | Kerojen ( EA-IRMS) / Katı Örnekler İzotop Analizi |  | JEO-PG-07-04-04 | 8100
JEOKİMYA | Petrol Jeokimyası | ANALİZ | Duraylı İzotop Analizleri Azot İzotop (15N/14N) Analizleri | Hidrokarbon Gazları (metan, etan, propan, bütan) (GC-C-IRMS) İzotop Analizi |  | JEO-PG-07-04-05 | 8100
SONDAJ | Çimento Labrotuvarı Hizmetleri | UYGULAMA | Çimentolama (CE) Çimento Servis Hizmetleri | Günlük Çimento Laboratuvarı Hizmeti |  | STM-CE-00-01-00 | 37900
SONDAJ | Çimento Labrotuvarı Hizmetleri | TEST | Kalite Kontrol ve Performans Değerlendirme Testleri | API çimento testi (Koyulaşma Zamanı, % Serberst Su, Basınç Dayanımı) | API Spec 10 A/ TS EN ISO 10426-1 | STM-CE-01-01-00 | 202500
SONDAJ | Çimento Labrotuvarı Hizmetleri | TEST | Genel Testler | Koyulaşma zamanı testi (Kalite) (Yüksek Basınç / Yüksek Sıcaklık) | *API Spec 10 A/ TS EN ISO 10426-1 | STM-CE-02-01-01 | 54000
SONDAJ | Çimento Labrotuvarı Hizmetleri | TEST | Genel Testler | Koyulaşma zamanı testi (Kuyu Koşullarında) (Yüksek Basınç / Yüksek Sıcaklık) | API RP 10B-2/ TS EN ISO 10426-2 | STM-CE-02-01-02 | 67500
SONDAJ | Çimento Labrotuvarı Hizmetleri | TEST | Genel Testler | Koyulaşma zamanı testi (Kuyu Koşullarında, BHCT≥180 F) (Yüksek Basınç / Yüksek Sıcaklık) | API RP 10B-2 / TS EN ISO 10426-2 | STM-CE-02-01-03 | 81000
SONDAJ | Çimento Labrotuvarı Hizmetleri | TEST | Genel Testler | Basınç dayanımı testi(Şartlandırma 82 C’ye, 24 saate kadar) | API Spec 10 A/ TS EN ISO 10426-1 | STM-CE-02-02-01 | 168800
SONDAJ | Çimento Labrotuvarı Hizmetleri | TEST | Genel Testler | Basınç dayanımı testi (UCA ile, BHST<240 F, 24 saate kadar) | API RP 10B-2 | STM-CE-02-02-02 | 110000
SONDAJ | Çimento Labrotuvarı Hizmetleri | TEST | Genel Testler | Jel dayanımı testi (SGSA ile, BHST<240 F, 24 saate kadar) | API RP 10B-2 | STM-CE-02-02-03 | 122500
SONDAJ | Çimento Labrotuvarı Hizmetleri | TEST | Genel Testler | Yüksek sıcaklık basınç dayanımı testi (UCA ile, BHST≥240 F, 24 saate kadar) | API RP 10B-2 | STM-CE-02-02-04 | 136400
SONDAJ | Çimento Labrotuvarı Hizmetleri | TEST | Genel Testler | Yüksek sıcaklık jel dayanımı testi (SGSA ile, BHST<240 F, 24 saate kadar) | API RP 10B-2 | STM-CE-02-02-05 | 155300
SONDAJ | Çimento Labrotuvarı Hizmetleri | TEST | Genel Testler | API Yüksek basınç/yüksek sıcaklık sıvı kaybı testi (BHST<240 F) | API RP 10B-2 / TS EN ISO 10426-2 | STM-CE-02-04-01 | 41200
SONDAJ | Çimento Labrotuvarı Hizmetleri | TEST | Genel Testler | API Yüksek basınç/yüksek sıcaklık sıvı kaybı testi (BHST≥240 F) | API RP 10B-2/ TS EN ISO 10426-2 | STM-CE-02-04-02 | 55700
SONDAJ | Çimento Labrotuvarı Hizmetleri | TEST | Genel Testler | Çimento karışımlarının akış özelliklerinin belirlenmesi (yüzey koşulları veya BHCT'de) | API RP 10B-2 / TS EN ISO 10426-2 | STM-CE-02-05-00 | 35100
SONDAJ | Çimento Labrotuvarı Hizmetleri | TEST | Genel Testler | % Serbest su testi (Kalite) | *API Spec 10 A/ TS EN ISO 10426-1 | STM-CE-02-06-00 | 15200
SONDAJ | Çimento Labrotuvarı Hizmetleri | TEST | Genel Testler | % Serbest su testi (Reçeteye göre yapılır) | API Spec 10B-2/ TS EN ISO 10426-2 | STM-CE-02-06-01 | 15200
SONDAJ | Çimento Labrotuvarı Hizmetleri | TEST | Genel Testler | Özgül ağırlık testi (He Piknometre ile) | ASTM-C188 | STM-CE-02-08-00 | 10100
SONDAJ | Sondaj ve Kuyu Tamamlama Sıvıları Çamur Servis Hizmetleri | TEST | Kalite Kontrol ve Performans Değerlendirme Testleri | Barit testi (ve diğer ağırlaştırıcı malzemeler) | *API Spec 13A/ISO 13500/TSE 13500 TÜRKAK TS EN ISO/IEC 17025 | STM-DCF-01-01-00 | 13500
SONDAJ | Sondaj ve Kuyu Tamamlama Sıvıları Çamur Servis Hizmetleri | TEST | Kalite Kontrol ve Performans Değerlendirme Testleri | Bentonit testi (İşlem görmemiş/katkılı/OCMA) | * API Spec 13A/ISO 13500/TSE 13500 TÜRKAK TS EN ISO/IEC 17025 | STM-DCF-01-02-00 | 13500
SONDAJ | Sondaj ve Kuyu Tamamlama Sıvıları Çamur Servis Hizmetleri | TEST | Kalite Kontrol ve Performans Değerlendirme Testleri | Sepiolit testi-ÇIKACAK | API Spec 13A/ISO 13500/TSE 13500 | STM-DCF-01-03-00 | 13500
SONDAJ | Sondaj ve Kuyu Tamamlama Sıvıları Çamur Servis Hizmetleri | TEST | Kalite Kontrol ve Performans Değerlendirme Testleri | Attapulgit testi | API Spec 13A/ISO 13500/TSE 13500 | STM-DCF-01-04-00 | 13500
SONDAJ | Sondaj ve Kuyu Tamamlama Sıvıları Çamur Servis Hizmetleri | TEST | Kalite Kontrol ve Performans Değerlendirme Testleri | CMC testi (CMC-LV ve CMC-HV) | * API Spec 13A/ISO 13500/TSE 13500 TÜRKAK TS EN ISO/IEC 17025 | STM-DCF-01-05-00 | 13500
SONDAJ | Sondaj ve Kuyu Tamamlama Sıvıları Çamur Servis Hizmetleri | TEST | Kalite Kontrol ve Performans Değerlendirme Testleri | Modifiye Nişasta Testi | * API Spec 13A/ISO 13500/TSE 13500 TÜRKAK TS EN ISO/IEC 17025 | STM-DCF-01-06-00 | 13500
SONDAJ | Sondaj ve Kuyu Tamamlama Sıvıları Çamur Servis Hizmetleri | TEST | Kalite Kontrol ve Performans Değerlendirme Testleri | İnceltici (Ferrokrom lignosülfonat, kromsuz Lignosülfonat ve sıvı inceltici) testi | *TPAO ŞARTNAMESİ TÜRKAK TS EN ISO/IEC 17025 | STM-DCF-01-07-00 | 20300
SONDAJ | Sondaj ve Kuyu Tamamlama Sıvıları Çamur Servis Hizmetleri | TEST | Kalite Kontrol ve Performans Değerlendirme Testleri | XC-XCD polimer testi | *TPAO ŞARTNAMESİ TÜRKAK TS EN ISO/IEC 17025 | STM-DCF-01-08-00 | 18200
SONDAJ | Sondaj ve Kuyu Tamamlama Sıvıları Çamur Servis Hizmetleri | TEST | Kalite Kontrol ve Performans Değerlendirme Testleri | PAC testi (Pac-LV ve Pac-HV) | * API Spec 13A/ISO 13500/TSE 13500 TÜRKAK TS EN ISO/IEC 17025 | STM-DCF-01-09-00 | 13500
SONDAJ | Sondaj ve Kuyu Tamamlama Sıvıları Çamur Servis Hizmetleri | TEST | Kalite Kontrol ve Performans Değerlendirme Testleri | Kalsiyum karbonat testi (ve diğer köprü yapıcı malzemeler) | *TPAO ŞARTNAMESİ TÜRKAK TS EN ISO/IEC 17025 | STM-DCF-01-10-00 | 18200
SONDAJ | Sondaj ve Kuyu Tamamlama Sıvıları Çamur Servis Hizmetleri | TEST | Kalite Kontrol ve Performans Değerlendirme Testleri | Köpük yapıcı performans testi |  | STM-DCF-01-11-00 | 16900
SONDAJ | Sondaj ve Kuyu Tamamlama Sıvıları Çamur Servis Hizmetleri | TEST | Kalite Kontrol ve Performans Değerlendirme Testleri | Lubrikant (kayganlaştırıcı) performans testi (ofite lubricity tester ile) | TPAO Şartnamesi | STM-DCF-01-13-00 | 20300
SONDAJ | Sondaj ve Kuyu Tamamlama Sıvıları Çamur Servis Hizmetleri | TEST | Kalite Kontrol ve Performans Değerlendirme Testleri | Selüloz Fiber İnce-Orta-Kalın | TPAO Şartnamesi | STM-DCF-01-14-00 | 18200
SONDAJ | Sondaj ve Kuyu Tamamlama Sıvıları Çamur Servis Hizmetleri | TEST | Kalite Kontrol ve Performans Değerlendirme Testleri | Mika İnce-Orta-Kalın elek analizi | TPAO Şartnamesi | STM-DCF-01-15-00 | 18200
SONDAJ | Sondaj ve Kuyu Tamamlama Sıvıları Çamur Servis Hizmetleri | TEST | Kalite Kontrol ve Performans Değerlendirme Testleri | Köpük Kırıcı Performans testi |  | STM-DCF-01-16-00 | 16900
SONDAJ | Sondaj ve Kuyu Tamamlama Sıvıları Çamur Servis Hizmetleri | TEST | Genel Testler | Akış özellikleri belirlenmesi (Fann 35 veya Chan 35 Viskometre ile) (Bentonit (İşlem görmemiş/katkılı), CMC (CMC-LV ve CMC-HV), Modifiye Nişasta, kromsuz Lignosülfonat, XCD polimer, Pac-LV ve Pac-HV için akredite.) | * API Spec 13A/ISO 13500/TSE 13500 TÜRKAK TS EN ISO/IEC 17025 | STM-DCF-02-01-01 | 6100
SONDAJ | Sondaj ve Kuyu Tamamlama Sıvıları Çamur Servis Hizmetleri | TEST | Genel Testler | Akış özellikleri belirlenmesi (Anton Paar MSR 302 Reometre cihazı ile 80Cye kadar ve Atmosferik Koşullarda) |  | STM-DCF-02-01-05 | 13500
SONDAJ | Sondaj ve Kuyu Tamamlama Sıvıları Çamur Servis Hizmetleri | TEST | Genel Testler | Düşük gerinme hızı akış özellikleri belirlenmesi (Anton Paar MSR 302 Reometre cihazı ile 80Cye kadar ve Atmosferik Koşullarda) ) |  | STM-DCF-02-01-06 | 16900
SONDAJ | Anton Paar 200C reoloji testi | TEST | Genel Testler | Yüksek Sıcaklık reoloji testi 80-200 C ye kadar (Anton Paar MSR 302 Reometre cihazı ile) |  | STM-DCF-02-01-05-01 | 29400
SONDAJ | Sondaj ve Kuyu Tamamlama Sıvıları Çamur Servis Hizmetleri | TEST | Genel Testler | Polimerlerin Sıcaklık Dengesi (Thermal Stability) noktasının belirlenmesi 80-200 C (300 dü) ye kadar (Anton Paar MSR 302 Reometre cihazı ile) |  | STM-DCF-02-01-08 | 29400
SONDAJ | Sondaj ve Kuyu Tamamlama Sıvıları Çamur Servis Hizmetleri | TEST | Genel Testler | API sıvı kaybı testi (Bentonit (İşlem görmemiş/katkılı), CMC (CMC-LV ve CMC-HV), Modifiye Nişasta, Pac-LV ve Pac-HV için akredite.) | * API Spec 13A/ISO 13500/TSE 13500 TÜRKAK TS EN ISO/IEC 17025 | STM-DCF-02-02-01 | 6100
SONDAJ | Sondaj ve Kuyu Tamamlama Sıvıları Çamur Servis Hizmetleri | TEST | Genel Testler | Yüksek basınç ve yüksek sıcaklık sıvı kaybı testi |  | STM-DCF-02-02-02 | 15200
SONDAJ | Sondaj ve Kuyu Tamamlama Sıvıları Çamur Servis Hizmetleri | TEST | Genel Testler | Lineer şişme testi |  | STM-DCF-02-06-00 | 20300
SONDAJ | Sondaj ve Kuyu Tamamlama Sıvıları Çamur Servis Hizmetleri | TEST | Genel Testler | Sondaj ve tamamlama sıvıları için rezistivite testi |  | STM-DCF-02-07-00 | 3400
SONDAJ | Sondaj ve Kuyu Tamamlama Sıvıları Çamur Servis Hizmetleri | TEST | Genel Testler | Katı madde analizi (Retort testi) |  | STM-DCF-02-08-00 | 10100
SONDAJ | Sondaj ve Kuyu Tamamlama Sıvıları Çamur Servis Hizmetleri | TEST | Genel Testler | Çamur için metilen mavisi testi |  | STM-DCF-02-09-01 | 4700
SONDAJ | Sondaj ve Kuyu Tamamlama Sıvıları Çamur Servis Hizmetleri | TEST | Genel Testler | Kesinti numunesi için metilen mavisi testi |  | STM-DCF-02-09-02 | 4700
SONDAJ | Sondaj ve Kuyu Tamamlama Sıvıları Çamur Servis Hizmetleri | TEST | Genel Testler | Ticari Bentonit için metilen mavisi testi |  | STM-DCF-02-09-03 | 4700
SONDAJ | Sondaj ve Kuyu Tamamlama Sıvıları Çamur Servis Hizmetleri | TEST | Genel Testler | Kesinti numunesi için yoğunluk tayini |  | STM-DCF-02-10-00 | 13500
SONDAJ | Sondaj ve Kuyu Tamamlama Sıvıları Çamur Servis Hizmetleri | TEST | Genel Testler | % Kum tayini |  | STM-DCF-02-11-00 | 2000
SONDAJ | Sondaj ve Kuyu Tamamlama Sıvıları Çamur Servis Hizmetleri | TEST | Genel Testler | Geçirgenlik tıkama cihazı (PPT) |  | STM-DCF-02-12-00 | 20300
SONDAJ | Sondaj ve Kuyu Tamamlama Sıvıları Çamur Servis Hizmetleri | TEST | Genel Testler | Parçacık Boyutu Analiz Cihazı (HORIBA PSA LA-950V2) |  | STM-DCF-02-13-00 | 23600
SONDAJ | Sondaj ve Kuyu Tamamlama Sıvıları Çamur Servis Hizmetleri | TEST | Genel Testler | Nem tayini testi (Pac-Lv ve Pac-HV için akredite) | * API Spec 13A/ISO 13500/TSE 13500 TÜRKAK TS EN ISO/IEC 17025 | STM-DCF-02-15-00 | 4700
SONDAJ | Sondaj ve Kuyu Tamamlama Sıvıları Çamur Servis Hizmetleri | TEST | Genel Testler | Elek analizi (her elek için) (CaCO3 200 mesh ve 325 mesh için akredite) | *TÜRKAK TS EN ISO/IEC 17025 | STM-DCF-02-16-00 | 3400
SONDAJ | Sondaj ve Kuyu Tamamlama Sıvıları Çamur Servis Hizmetleri | TEST | Genel Testler | Asitte çözünürlük testi (CaCO3 için akredite) | * TÜRKAK TS EN ISO/IEC 17025 | STM-DCF-02-17-00 | 6800
SONDAJ | Sondaj ve Kuyu Tamamlama Sıvıları Çamur Servis Hizmetleri | TEST | Genel Testler | Özgül ağırlık testi (Le Chatelier balonu ile) (Barit ve CaCO3 için akredite) | * API Spec 13A/ISO 13500/TSE 13500 TÜRKAK TS EN ISO/IEC 17025 | STM-DCF-02-18-00 | 6800
SONDAJ | Sondaj ve Kuyu Tamamlama Sıvıları Çamur Servis Hizmetleri | TEST | Genel Testler | Yaş elek analizi ( 200 µ ve 325 µ) (Bentonit ve Barit için 200 µ'da akredite) | * API Spec 13A/ISO 13500/TSE 13500 TÜRKAK TS EN ISO/IEC 17025 | STM-DCF-02-19-00 | 4700
SONDAJ | Sondaj ve Kuyu Tamamlama Sıvıları Çamur Servis Hizmetleri | TEST | Genel Testler | Helyum piknometre ile Özgül Ağırlık tayini |  | STM-DCF-02-20-00 | 10100
SONDAJ | Sondaj ve Kuyu Tamamlama Sıvıları Çamur Servis Hizmetleri | TEST | Genel Testler | Barit Tane boyu Dağılımı tayini (6 µm’den küçük tanecikler) | * API Spec 13A/ISO 13500/TSE 13500 TÜRKAK TS EN ISO/IEC 17025 | STM-DCF-02-24-00 | 6800
SONDAJ | Sondaj ve Kuyu Tamamlama Sıvıları Çamur Servis Hizmetleri | TEST | Genel Testler | Çamur terazisi ile çamur ağırlığı tayini |  | STM-DCF-02-25-00 | 2000
SONDAJ | Sondaj ve Kuyu Tamamlama Sıvıları Çamur Servis Hizmetleri | TEST | Genel Testler | Bentonit İnhibisyon Testi |  | STM-DCF-02-28-00 | 16900
SONDAJ | Sondaj ve Kuyu Tamamlama Sıvıları (DCF) Çamur Servis Hizmetleri | TEST | Genel Testler | Nem tayini testi (nem ölçer cihazı ile) |  | STM-DCF-02-29-00 | 6800
SONDAJ | Sondaj ve Kuyu Tamamlama Sıvıları Çamur Servis Hizmetleri | TEST | Genel Testler | Polyamine Testi |  | STM-DCF-02-30-00 | 27000
SONDAJ | Sondaj ve Kuyu Tamamlama Sıvıları Çamur Servis Hizmetleri | TEST | Genel Testler | Saflaştırılmış XCD Testi |  | STM-DCF-02-31-00 | 18200
SONDAJ | Sondaj ve Kuyu Tamamlama Sıvıları Çamur Servis Hizmetleri | TEST | Genel Testler | Saflaştırılmış Nişasta Testi |  | STM-DCF-02-32-00 | 20300
SONDAJ | Sondaj ve Kuyu Tamamlama Sıvıları Çamur Servis Hizmetleri | TEST | Genel Testler | Termal Stabilizer Testi |  | STM-DCF-02-33-00 | 13500
SONDAJ | Sondaj ve Kuyu Tamamlama Sıvıları Çamur Servis Hizmetleri | ANALİZ | Kimyasal Analizler | pH tayini (XCD için akredite) | * TÜRKAK TS EN ISO/IEC 17025 | STM-DCF-03-01-00 | 4700
SONDAJ | Sondaj ve Kuyu Tamamlama Sıvıları Çamur Servis Hizmetleri | ANALİZ | Kimyasal Analizler | Alkalinite testi (Pm-Pf-Mf) |  | STM-DCF-03-02-00 | 4700
SONDAJ | Sondaj ve Kuyu Tamamlama Sıvıları Çamur Servis Hizmetleri | ANALİZ | Kimyasal Analizler | Sönmüş Kireç Alkalinite testi (Pm) |  | STM-DCF-03-02-01 | 4700
SONDAJ | Sondaj ve Kuyu Tamamlama Sıvıları Çamur Servis Hizmetleri | ANALİZ | Kimyasal Analizler | Klor iyonu tayini |  | STM-DCF-03-03-00 | 4700
SONDAJ | Sondaj ve Kuyu Tamamlama Sıvıları Çamur Servis Hizmetleri | ANALİZ | Kimyasal Analizler | H2S tayini (H2S tayin kiti) |  | STM-DCF-03-05-00 | 6800
SONDAJ | Sondaj ve Kuyu Tamamlama Sıvıları Çamur Servis Hizmetleri | ANALİZ | Kimyasal Analizler | % Potasyum tayini (Santrifüj metodu ile) |  | STM-DCF-03-07-00 | 20300
SONDAJ | Sondaj ve Kuyu Tamamlama Sıvıları Çamur Servis Hizmetleri | ANALİZ | Kimyasal Analizler | Kalsiyum iyonu tayini (barit için akredite) | * API Spec 13A/ISO 13500/TSE 13500 TÜRKAK TS EN ISO/IEC 17025 | STM-DCF-03-08-00 | 4700
SONDAJ | Sondaj ve Kuyu Tamamlama Sıvıları Çamur Servis Hizmetleri | ANALİZ | Kimyasal Analizler | Toplam sertlik tayini |  | STM-DCF-03-09-00 | 4700
SONDAJ | Sondaj ve Kuyu Tamamlama Sıvıları Çamur Servis Hizmetleri | ANALİZ | Kimyasal Analizler | Polimer konsantrasyonu tayini |  | STM-DCF-03-10-00 | 6800
SONDAJ | Sondaj ve Kuyu Tamamlama Sıvıları Çamur Servis Hizmetleri | ANALİZ | Kimyasal Analizler | Glikol Bulutlanma Noktası Tayini |  | STM-DCF-03-11-00 | 13500
SONDAJ | Sondaj ve Kuyu Tamamlama Sıvıları Çamur Servis Hizmetleri | TEST | Petrol Bazlı Çamur Testleri | Emülsiyon stabilite testi |  | STM-DCF-04-01-00 | 6800
SONDAJ | Sondaj ve Kuyu Tamamlama Sıvıları Çamur Servis Hizmetleri | TEST | Petrol Bazlı Çamur Testleri | Kireç miktarı tayini |  | STM-DCF-04-02-00 | 6800
SONDAJ | Sondaj ve Kuyu Tamamlama Sıvıları Çamur Servis Hizmetleri | TEST | Petrol Bazlı Çamur Testleri | Tuzluluk miktarı tayini |  | STM-DCF-04-03-00 | 6800
SONDAJ | Sondaj ve Kuyu Tamamlama Sıvıları Çamur Servis Hizmetleri | TASARIM | Sondaj ve Kuyu Tamamlama Sıvısı Tasarımı | Sondaj ve drill-in sıvısı programı tasarımı |  | STM-DCF-05-01-01 | 77000
SONDAJ | Sondaj ve Kuyu Tamamlama Sıvıları Çamur Servis Hizmetleri | TASARIM | Sondaj ve Kuyu Tamamlama Sıvısı Tasarımı | Tamamlama/workover ve packer sıvısı tasarımı |  | STM-DCF-05-01-02 | 77000
SONDAJ | Sondaj ve Kuyu Tamamlama Sıvıları Çamur Servis Hizmetleri | TASARIM | Sondaj ve Kuyu Tamamlama Sıvısı Tasarımı | Düşük basınçlı sondaj sıvıları tasarımı |  | STM-DCF-05-01-03 | 77000
SONDAJ | Kaya Mekaniği Laboratuvar Hizmetleri | TEST | Kaya Mekaniği / Kuyu Stabilitesi (RMWS) | Tek eksenli basınç dayanım testi (1 adet numune için) | ISRM | STM-RMWS-01-01-01 | 6100
SONDAJ | Kaya Mekaniği Laboratuvar Hizmetleri | TEST | Kaya Mekaniği / Kuyu Stabilitesi (RMWS) | Üç eksenli basınç dayanım testi (1 set-En az 3 adet numune için) (Mohr Yenilme Zarfı Çizimi) | ISRM | STM-RMWS-01-01-02 | 20300
SONDAJ | Kaya Mekaniği Laboratuvar Hizmetleri | TEST | Kaya Mekaniği / Kuyu Stabilitesi (RMWS) | Dinamik deformabilite testi (1 adet numune için) (Young Modülü ve Poisson Oranı) | ISRM | STM-RMWS-01-02-01 | 7800
SONDAJ | Kaya Mekaniği Laboratuvar Hizmetleri | ÖLÇÜM | Kaya Mekaniği / Kuyu Stabilitesi (RMWS) | Ultrasonik Dalga Hız Ölçümü (1 adet numune için) (S ve P hızları) | ISRM | STM-RMWS-01-03-00 | 5700
SONDAJ | Kaya Mekaniği Laboratuvar Hizmetleri | TEST | Kaya Mekaniği / Kuyu Stabilitesi (RMWS) | Nokta yükleme dayanım testi | ISRM | STM-RMWS-01-04-00 | 2700
SONDAJ | Kaya Mekaniği Laboratuvar Hizmetleri | TEST | Kaya Mekaniği / Kuyu Stabilitesi (RMWS) | Endirekt çekme dayanım testi (Brazilian) (1 adet numune için) | ISRM/CANMET | STM-RMWS-01-06-00 | 3400
SONDAJ | Kaya Mekaniği Laboratuvar Hizmetleri | TEST | Kaya Mekaniği / Kuyu Stabilitesi (RMWS) | Propant Elek Analizi (1 set için-3 tekrar) | API_Std19C_2Ed ASTM E11 | STM-RMWS-01-07-00 | 6800
SONDAJ | Kaya Mekaniği Laboratuvar Hizmetleri | TEST | Kaya Mekaniği / Kuyu Stabilitesi (RMWS) | Propant Kırılma Direnci Testi (1 set için-3 tekrar) | API_Std19C_2Ed ASTM E11 | STM-RMWS-01-08-00 | 20300
SONDAJ | Kaya Mekaniği Laboratuvar Hizmetleri | ÖLÇÜM | Kaya Mekaniği / Kuyu Stabilitesi (RMWS) | Kayaç Sertlik Ölçümü (1 adet numune için) | ISRM | STM-RMWS-01-09-00 | 5100
REZERVUAR | Karot Analizleri | ÖRNEK HAZIRLAMA | Karotun Temizlenmesi* | Tapa * 3 hafta Soxhlet ekstraksiyon ile temizlikten sonra her hafta için %25 ekstra ücret alınacaktır. |  | RTM-CA-01-01-01 | 400
REZERVUAR | Karot Analizleri | ÖRNEK HAZIRLAMA | Karotun Temizlenmesi* | Tam Çap * 3 hafta Soxhlet ekstraksiyon ile temizlikten sonra her hafta için %25 ekstra ücret alınacaktır. |  | RTM-CA-01-01-02 | 900
REZERVUAR | Karot Analizleri | ÖRNEK HAZIRLAMA | Karotun Temizlenmesi* | Kırıntı veya kayaç örneği * 3 hafta Soxhlet ekstraksiyon ile temizlikten sonra her hafta için %25 ekstra ücret alınacaktır. |  | RTM-CA-01-01-03 | 300
REZERVUAR | Karot Analizleri | ÖRNEK HAZIRLAMA | Karotun Temizlenmesi* | Tapa *Kayacın akış sistemi aracılığıyla temizlenmesi |  | RTM-CA-01-01-04 | 2100
REZERVUAR | Karot Analizleri | ÖRNEK HAZIRLAMA | Karotların Kurutulması | Kurutma |  | RTM-CA-01-02-01 | 400
REZERVUAR | Karot Analizleri | ÖRNEK HAZIRLAMA | Karotların Kurutulması | Nem kontrollü kurutma |  | RTM-CA-01-02-02 | 700
REZERVUAR | Karot Analizleri | ANALİZ | Gözeneklilik ve Hava Geçirgenliği | Gözeneklilik (Helyum porosimetresi-Boyle kanunu) Tapa |  | RTM-CA-02-01-01 | 1700
REZERVUAR | Karot Analizleri | ANALİZ | Gözeneklilik ve Hava Geçirgenliği | Gözeneklilik (Helyum porosimetresi-Boyle kanunu) Tam Çap |  | RTM-CA-02-01-02 | 3800
REZERVUAR | Karot Analizleri | ANALİZ | Gözeneklilik ve Hava Geçirgenliği | Hava geçirgenliği (Steady State) Tapa |  | RTM-CA-02-03-01 | 1700
REZERVUAR | Karot Analizleri | ANALİZ | Gözeneklilik ve Hava Geçirgenliği | Gözeneklilik ve Unsteady-State Hava Geçirgenliği (Overburden Basıncı Altında)* Tapa (ka>0,01 md) * Testler, bilgisayar kontrollü CMS-300 cihazı ile tek seferde 8 farklı basınç kademesinde, en düşük 500 ve en yüksek 10, 000 psi net overburden basıncı altında yapılabilmektedir. Testlerin sonucunda, her overburden basıncı kademesindeki gözenek hacmi, gözeneklilik ve geçirgenlik değerleri belirlenmektedir. |  | RTM-CA-02-04-01 | 6100
REZERVUAR | Karot Analizleri | ANALİZ | Gözeneklilik ve Hava Geçirgenliği | Gözeneklilik ve Unsteady-State Hava Geçirgenliği (Overburden Basıncı Altında)* Her ek basınç kademesi için * Testler, bilgisayar kontrollü CMS-300 cihazı ile tek seferde 8 farklı basınç kademesinde, en düşük 500 ve en yüksek 10.000 psi net overburden basıncı altında yapılabilmektedir. Testlerin sonucunda, her overburden basıncı kademesindeki gözenek hacmi, gözeneklilik ve geçirgenlik değerleri belirlenmektedir. |  | RTM-CA-02-04-02 | 1200
REZERVUAR | Karot Analizleri | ANALİZ | Gözeneklilik ve Hava Geçirgenliği | Gözeneklilik ve Unsteady-State Hava Geçirgenliği (Overburden Basıncı Altında)* Tapa (ka<0,01 md) * Testler, bilgisayar kontrollü CMS-300 cihazı ile tek seferde 8 farklı basınç kademesinde, en düşük 500 ve en yüksek 10.000 psi net overburden basıncı altında yapılabilmektedir. Testlerin sonucunda, her overburden basıncı kademesindeki gözenek hacmi, gözeneklilik ve geçirgenlik değerleri belirlenmektedir. |  | RTM-CA-02-04-03 | 8900
REZERVUAR | Karot Analizleri | ANALİZ | Gözeneklilik ve Hava Geçirgenliği | Gözeneklilik ve Unsteady-State Hava Geçirgenliği (Overburden Basıncı Altında)* Her ilave basınç kademesi için * Testler, bilgisayar kontrollü CMS-300 cihazı ile tek seferde 8 farklı basınç kademesinde, en düşük 500 ve en yüksek 10.000 psi net overburden basıncı altında yapılabilmektedir. Testlerin sonucunda, her overburden basıncı kademesindeki gözenek hacmi, gözeneklilik ve geçirgenlik değerleri belirlenmektedir. |  | RTM-CA-02-04-04 | 2400
REZERVUAR | Karot Analizleri | ANALİZ | Kayaç Örneklerinde Yoğunluk Ölçümü (Gözeneklilik ölçümü zorunludur.) | Tane Yoğunluğu Tapa |  | RTM-CA-03-01-01 | 500
REZERVUAR | Karot Analizleri | ANALİZ | Kayaç Örneklerinde Yoğunluk Ölçümü (Gözeneklilik ölçümü zorunludur.) | Tane Yoğunluğu Tam Çap |  | RTM-CA-03-01-02 | 1500
REZERVUAR | Karot Analizleri | ANALİZ | Kayaç Örneklerinde Yoğunluk Ölçümü (Gözeneklilik ölçümü zorunludur.) | Kaba (Bulk) Yoğunluk Tapa |  | RTM-CA-03-02-01 | 500
REZERVUAR | Karot Analizleri | ANALİZ | Kayaç Örneklerinde Yoğunluk Ölçümü (Gözeneklilik ölçümü zorunludur.) | Kaba (Bulk) Yoğunluk Tam Çap |  | RTM-CA-03-02-02 | 700
REZERVUAR | Karot Analizleri | ANALİZ | Kayaç Örneklerinde Yoğunluk Ölçümü (Gözeneklilik ölçümü zorunludur.) | Kaba (Bulk) Yoğunluk Kırıntı ve Kayaç Örneği |  | RTM-CA-03-02-03 | 700
REZERVUAR | Karot Analizleri | ANALİZ | Akışkan Doymuşluklarının Ölçümü | “Dean Stark” yöntemi |  | RTM-CA-04-01-02 | 12200
REZERVUAR | Karot Analizleri | ÖRNEK HAZIRLAMA | Killi ve Organik Maddece Zengin Karot Örneklerinin Analizi | Numune hazırlama - (Crushed Sample Protocol)* *Testler, 20-35 mesh aralığında öğütülmüş karot örnekleri üzerinde yapılmakta olup; korunmuş (fresh) örnekler üzerinde kaba yoğunluk ve gaz ile doymuş gözeneklilik, temizlenmiş örnekler üzerinde ise tane yoğunluğu, toplam gözeneklilik, petrol, su ve gaz doymuşluğu, ölçümlerini kapsamaktadır. |  | RTM-CA-04-02-00 | 3000
REZERVUAR | Karot Analizleri | ANALİZ | Killi ve Organik Maddece Zengin Karot Örneklerinin Analizi | Yoğunluk, Gözeneklilik ve Doymuşluk Ölçümü* *Testler, 20-35 mesh aralığında öğütülmüş karot örnekleri üzerinde yapılmakta olup; korunmuş (fresh) örnekler üzerinde kaba yoğunluk ve gaz ile doymuş gözeneklilik, temizlenmiş örnekler üzerinde ise tane yoğunluğu, toplam gözeneklilik, petrol, su ve gaz doymuşluğu, ölçümlerini kapsamaktadır. |  | RTM-CA-04-02-01 | 24300
REZERVUAR | Karot Analizleri | ANALİZ | Killi ve Organik Maddece Zengin Karot Örneklerinin Analizi | Geçirgenlik Ölçümü* *Testler, 20-35 mesh aralığında öğütülmüş karot örnekleri üzerinde yapılmakta olup; korunmuş (fresh) örnekler üzerinde kaba yoğunluk ve gaz ile doymuş gözeneklilik, temizlenmiş örnekler üzerinde ise tane yoğunluğu, toplam gözeneklilik, petrol, su ve gaz doymuşluğu, ölçümlerini kapsamaktadır. |  | RTM-CA-04-02-02 | 4500
REZERVUAR | Karot Analizleri | ANALİZ | Killi ve Organik Maddece Zengin Karot Örneklerinin Analizi | Gazın Kayaç Yüzeyinde Tutunması (Adsorption Isotherm) RTM-CA-04-02-00 ve RTM-CA-04-02-01 numaralı servisler gereklidir. Testler en yüksek 10.000 psi ve 350 °F’ a kadar yapılabilmektedir. |  | RTM-CA-04-03-01 | 72300
REZERVUAR | Karot Analizleri | ANALİZ | Oda Koşullarında Tapa Doyurulması | Vakum altında basınçlandırılarak örneğin su ile doyurulması |  | RTM-CA-05-01-00 | 2100
REZERVUAR | Karot Analizleri | ANALİZ | Oda Koşullarında Sıvı Geçirgenliği Ölçümü | Su veya Petrol Geçirgenliği Tapa |  | RTM-CA-05-01-01 | 37900
REZERVUAR | Karot Analizleri | ANALİZ | Oda Koşullarında Sıvı Geçirgenliği Ölçümü | Su veya Petrol Geçirgenliği Tam Çap |  | RTM-CA-05-01-02 | 72300
REZERVUAR | Karot Analizleri | ANALİZ | Oda Koşullarında Sıvı Geçirgenliği Ölçümü | İlave Overburden Basıncında Tapa |  | RTM-CA-05-02-01 | 14500
REZERVUAR | Karot Analizleri | ANALİZ | Oda Koşullarında Sıvı Geçirgenliği Ölçümü | İlave Overburden Basıncında Tam Çap |  | RTM-CA-05-02-02 | 24300
REZERVUAR | Karot Analizleri | ANALİZ | Oda Koşullarında Sıvı Geçirgenliği Ölçümü | Akışa bağlı sıvı geçirgenliği (Asit veya sondaj sıvısı hassasiyeti) Tapa (Formation Damage, RP) |  | RTM-CA-05-03-01 | 37900
REZERVUAR | Karot Analizleri | ANALİZ | Oda Koşullarında Sıvı Geçirgenliği Ölçümü | Akışa bağlı sıvı geçirgenliği (Asit veya sondaj sıvısı hassasiyeti) Tam Çap (Formation Damage, RP) |  | RTM-CA-05-03-02 | 72300
REZERVUAR | Karot Analizleri | ANALİZ | Oda Koşullarında Sıvı Geçirgenliği Ölçümü | Akışa bağlı sıvı geçirgenliği (Asit veya sondaj sıvısı hassasiyeti) Her ilave sıvı-Tapa |  | RTM-CA-05-03-03 | 29400
REZERVUAR | Karot Analizleri | ANALİZ | Oda Koşullarında Sıvı Geçirgenliği Ölçümü | Akışa bağlı sıvı geçirgenliği (Asit veya sondaj sıvısı hassasiyeti) Her ilave sıvı-Tam Çap |  | RTM-CA-05-03-04 | 59200
REZERVUAR | Karot Analizleri | ANALİZ | Oda Koşullarında Sıvı Geçirgenliği Ölçümü | Belirlenen Su Doymuşluğundaki Etken Petrol Geçirgenliği Tapa |  | RTM-CA-05-04-01 | 37900
REZERVUAR | Karot Analizleri | ANALİZ | Oda Koşullarında Sıvı Geçirgenliği Ölçümü | Belirlenen Su Doymuşluğundaki Etken Petrol Geçirgenliği Tam Çap |  | RTM-CA-05-04-02 | 72300
REZERVUAR | Karot Analizleri | ANALİZ | Rezervuar Koşullarında Sıvı Geçirgenliği Ölçümü | Su veya Petrol Geçirgenliği Tapa |  | RTM-CA-06-01-01 | 58500
REZERVUAR | Karot Analizleri | ANALİZ | Rezervuar Koşullarında Sıvı Geçirgenliği Ölçümü | Su veya Petrol Geçirgenliği Tam Çap |  | RTM-CA-06-01-02 | 82600
REZERVUAR | Karot Analizleri | ANALİZ | Rezervuar Koşullarında Sıvı Geçirgenliği Ölçümü | Akışa Bağlı Sıvı Geçirgenliği (Asit veya sondaj sıvısı hassasiyeti) Tapa (Formation Damage, RP) |  | RTM-CA-06-02-01 | 59200
REZERVUAR | Karot Analizleri | ANALİZ | Rezervuar Koşullarında Sıvı Geçirgenliği Ölçümü | Akışa Bağlı Sıvı Geçirgenliği (Asit veya sondaj sıvısı hassasiyeti) Tam Çap (Formation Damage, RP) |  | RTM-CA-06-02-02 | 95200
REZERVUAR | Karot Analizleri | ANALİZ | Rezervuar Koşullarında Sıvı Geçirgenliği Ölçümü | Akışa Bağlı Sıvı Geçirgenliği (Asit veya sondaj sıvısı hassasiyeti) Her ilave sıvı- Tapa |  | RTM-CA-06-02-03 | 37900
REZERVUAR | Karot Analizleri | ANALİZ | Rezervuar Koşullarında Sıvı Geçirgenliği Ölçümü | Akışa Bağlı Sıvı Geçirgenliği (Asit veya sondaj sıvısı hassasiyeti) Her ilave sıvı-Tam Çap |  | RTM-CA-06-02-04 | 70900
REZERVUAR | Karot Analizleri | ANALİZ | Rezervuar Koşullarında Sıvı Geçirgenliği Ölçümü | Belirlenen Su Doymuşluğundaki Etken Petrol Geçirgenliği Tapa |  | RTM-CA-06-03-01 | 59200
REZERVUAR | Karot Analizleri | ANALİZ | Rezervuar Koşullarında Sıvı Geçirgenliği Ölçümü | Belirlenen Su Doymuşluğundaki Etken Petrol Geçirgenliği Tam Çap |  | RTM-CA-06-03-02 | 89100
REZERVUAR | Karot Analizleri | ANALİZ | Oda Koşullarında Su Ötelemesi Testi | Temel Öteleme (Test esnasında ara veri alınmadan, uç nokta doymuşlukları ve geçirgenlikleri) Tapa |  | RTM-CA-07-01-01 | 47500
REZERVUAR | Karot Analizleri | ANALİZ | Oda Koşullarında Su Ötelemesi Testi | Temel Öteleme (Test esnasında ara veri alınmadan, uç nokta doymuşlukları ve geçirgenlikleri) Tam Çap |  | RTM-CA-07-01-02 | 70900
REZERVUAR | Karot Analizleri | ANALİZ | Oda Koşullarında Su Ötelemesi Testi | Su Öteleme Performansı (Test esnasında ara veri alınarak) Tapa |  | RTM-CA-07-02-01 | 70900
REZERVUAR | Karot Analizleri | ANALİZ | Oda Koşullarında Su Ötelemesi Testi | Su Öteleme Performansı (Test esnasında ara veri alınarak) Tam Çap |  | RTM-CA-07-02-02 | 120500
REZERVUAR | Karot Analizleri | ANALİZ | Rezervuar Koşullarında Su Ötelemesi ve Petrol-Su Göreli Geçirgenlik Testleri ("Unsteady-State" Metod)* | Temel Öteleme (Test esnasında ara veri alınmadan, uç nokta doymuşlukları ve geçirgenlikleri) Tapa |  | RTM-CA-08-01-01 | 96400
REZERVUAR | Karot Analizleri | ANALİZ | Rezervuar Koşullarında Su Ötelemesi ve Petrol-Su Göreli Geçirgenlik Testleri ("Unsteady-State" Metod)* | Temel Öteleme (Test esnasında ara veri alınmadan, uç nokta doymuşlukları ve geçirgenlikleri) Tam Çap |  | RTM-CA-08-01-02 | 178200
REZERVUAR | Karot Analizleri | ANALİZ | Rezervuar Koşullarında Su Ötelemesi ve Petrol-Su Göreli Geçirgenlik Testleri ("Unsteady-State" Metod)* | Su Öteleme Performansı (Test esnasında ara veri alınarak) Tapa *Rezervuar akışkanının hazırlanması ve rezervuar akışkan verileri ayrıca ücretlendirilir. |  | RTM-CA-08-02-01 | 117000
REZERVUAR | Karot Analizleri | ANALİZ | Rezervuar Koşullarında Su Ötelemesi ve Petrol-Su Göreli Geçirgenlik Testleri ("Unsteady-State" Metod)* | Su Öteleme Performansı (Test esnasında ara veri alınarak) Tam Çap *Rezervuar akışkanının hazırlanması ve rezervuar akışkan verileri ayrıca ücretlendirilir. |  | RTM-CA-08-02-02 | 212600
REZERVUAR | Karot Analizleri | ANALİZ | Oda Koşullarında Göreli Geçirgenlik Testleri – "Unsteady-State" Metod | Su - Petrol (Su doymuşluğu arttırılarak) Tapa |  | RTM-CA-09-01-01 | 59200
REZERVUAR | Karot Analizleri | ANALİZ | Oda Koşullarında Göreli Geçirgenlik Testleri – "Unsteady-State" Metod | Su - Petrol (Su doymuşluğu arttırılarak) Tam Çap |  | RTM-CA-09-01-02 | 117000
REZERVUAR | Karot Analizleri | ANALİZ | Oda Koşullarında Göreli Geçirgenlik Testleri – "Unsteady-State" Metod | Petrol-Su (Petrol doymuşluğu artırılarak) (Su - Petrol testinden hemen sonra yapılır) Tapa |  | RTM-CA-09-02-01 | 41300
REZERVUAR | Karot Analizleri | ANALİZ | Oda Koşullarında Göreli Geçirgenlik Testleri – "Unsteady-State" Metod | Petrol-Su (Petrol doymuşluğu artırılarak) (Su - Petrol testinden hemen sonra yapılır) Tam Çap |  | RTM-CA-09-02-02 | 82600
REZERVUAR | Karot Analizleri | ANALİZ | Oda Koşullarında Göreli Geçirgenlik Testleri – "Unsteady-State" Metod | Gaz - Petrol (Gaz doymuşluğu arttırılarak) Tapa |  | RTM-CA-09-03-01 | 55100
REZERVUAR | Karot Analizleri | ANALİZ | Oda Koşullarında Göreli Geçirgenlik Testleri – "Unsteady-State" Metod | Gaz - Petrol (Gaz doymuşluğu arttırılarak) Tam Çap |  | RTM-CA-09-03-02 | 117000
REZERVUAR | Karot Analizleri | ANALİZ | Oda Koşullarında Göreli Geçirgenlik Testleri – "Unsteady-State" Metod | Gaz - Petrol (Gaz doymuşluğu arttırılarak) (Kalıcı su doymuşluğu (Swir) ile) Tapa |  | RTM-CA-09-04-01 | 53700
REZERVUAR | Karot Analizleri | ANALİZ | Oda Koşullarında Göreli Geçirgenlik Testleri – "Unsteady-State" Metod | Gaz - Petrol (Gaz doymuşluğu arttırılarak) (Kalıcı su doymuşluğu (Swir) ile) Tam Çap |  | RTM-CA-09-04-02 | 117000
REZERVUAR | Karot Analizleri | ANALİZ | Oda Koşullarında Göreli Geçirgenlik Testleri – "Unsteady-State" Metod | Gaz - Su (Gaz doymuşluğu arttırılarak) Tapa |  | RTM-CA-09-05-01 | 53700
REZERVUAR | Karot Analizleri | ANALİZ | Oda Koşullarında Göreli Geçirgenlik Testleri – "Unsteady-State" Metod | Gaz - Su (Gaz doymuşluğu arttırılarak) Tam Çap |  | RTM-CA-09-05-02 | 117000
REZERVUAR | Karot Analizleri | ANALİZ | Rezervuar Koşullarında Su Ötelemesi ve Petrol-Su Göreli Geçirgenlik Testleri ("Steady-State" Metod)* | Su Öteleme Performansı Tapa *Rezervuar akışkanının hazırlanması ve rezervuar akışkan verileri ayrıca ücretlendirilir. |  | RTM-CA-10-01-01 | 311600
REZERVUAR | Karot Analizleri | ANALİZ | Rezervuar Koşullarında Su Ötelemesi ve Petrol-Su Göreli Geçirgenlik Testleri ("Steady-State" Metod)* | Su Öteleme Performansı Tam Çap *Rezervuar akışkanının hazırlanması ve rezervuar akışkan verileri ayrıca ücretlendirilir. |  | RTM-CA-10-01-02 | 488100
REZERVUAR | Karot Analizleri | ANALİZ | Kapiler Basınç Testleri - Civa Enjeksiyon Metodu (Tapa ve kırıntı örneklerinde) | Drenaj ve imbibisyon eğrileri (0,1-60000 psia) |  | RTM-CA-11-01-04 | 41300
REZERVUAR | Karot Analizleri | ANALİZ | Kapiler Basınç Testleri - Civa Enjeksiyon Metodu (Tapa ve kırıntı örneklerinde) | Su doymuşluğunun, su tablosu üzerindeki yükseklik ve geçirgenlik (veya gözeneklilik) ile ilişkilendirilmesi *RTM-CA-11-01-01 – 04 numaralı servislerden en az bir adedi gereklidir. |  | RTM-CA-11-01-05 | 13800
REZERVUAR | Karot Analizleri | ANALİZ | Kapiler Basınç Testleri - Civa Enjeksiyon Metodu (Tapa ve kırıntı örneklerinde) | Gözenek boğazı boyut dağılımı *RTM-CA-11-01-01 – 04 numaralı servislerden en az bir adedi gereklidir. |  | RTM-CA-11-01-06 | 6900
REZERVUAR | Karot Analizleri | ANALİZ | Kapiler Basınç Testleri - Civa Enjeksiyon Metodu (Tapa ve kırıntı örneklerinde) | Permeability hesaplamaları *RTM-CA-11-01-01 – 04 numaralı servislerden en az bir adedi gereklidir. |  | RTM-CA-11-01-07 | 6900
REZERVUAR | Karot Analizleri | ANALİZ | Kapiler Basınç Testi ve Elektriksel Direnç Ölçümleri | Tapa *Testler “porous plate” yöntemi ile oda sıcaklığında ve rezervuar basıncı altında yapılmaktadır. |  | RTM-CA-12-01-01 | 155800
REZERVUAR | Karot Analizleri | ANALİZ | Kapiler Basınç Testleri – Santrifüj Yöntemi | Tapa Kapiler basınç eğrisi ve kalıcı su/petrol doymuşluklarının belirlenmesi |  | RTM-CA-12-02-02 | 54000
REZERVUAR | Karot Analizleri | ANALİZ | Islanımlılık Testleri - Korunmuş veya Koşullandırılmış Şartlarda | Petrol veya Suyun İmbibisyonu Tapa (Oda Sıcaklığı-150 oF) |  | RTM-CA-13-01-01 | 48200
REZERVUAR | Karot Analizleri | ANALİZ | Islanımlılık Testleri - Korunmuş veya Koşullandırılmış Şartlarda | Petrol veya Suyun İmbibisyonu Tapa (150 oF-200 oF) |  | RTM-CA-13-01-02 | 96400
REZERVUAR | Karot Analizleri | ANALİZ | Islanımlılık Testleri - Korunmuş veya Koşullandırılmış Şartlarda | İmbibisyon ve Öteleme (Amott metodu) Tapa |  | RTM-CA-13-02-01 | 82600
REZERVUAR | Karot Analizleri | ANALİZ | Islanımlılık Testleri - Korunmuş veya Koşullandırılmış Şartlarda | Yaşlandırma (Aging) Tapa |  | RTM-CA-13-04-00 | 60800
REZERVUAR | Karot Analizleri | GÖRÜNTÜLEME | Dijital Görüntüleme | MicroCT cihazı ile tarama ve görüntü sağlama |  | RTM-CA-14-01-01 | 15600
REZERVUAR | EOR Analizleri | ANALİZ | Geliştirilmiş Petrol Üretimi Testleri (EOR) CO2 Öteleme Testleri | CO2 ötelemesi ile petrol kurtarımının belirlenmesi |  | RTM-EOR-01-02-00 | 117000
REZERVUAR | EOR Analizleri | ANALİZ | Geliştirilmiş Petrol Üretimi Testleri (EOR) CO2 Öteleme Testleri | Su ötelemesinden sonra CO2 ötelemesi ile petrol kurtarımı |  | RTM-EOR-01-03-00 | 147800
REZERVUAR | EOR Analizleri | AÇIKLAMA | Geliştirilmiş Petrol Üretimi Testleri (EOR) CO2 Öteleme Testleri | Not 1. Petrol kurtarımı testleri sabit debi ve sabit sıcaklıkta Tam Çap örnekler üzerinde karışabilir ve/veya karışamaz CO2 ötelemesi şeklinde yapılmaktadır. Üçüncül petrol kurtarımı rezervuar şartlarında su ötelemesini takiben CO2 ile yapılmaktadır. 2. Devamlı CO2 enjeksiyonu, çevrimsel CO2 enjeksiyonu, CO2 slug enjeksiyonu, "huff and puff" CO2 enjeksiyonu ve köpük kullanımıyla CO2 mobilite kontrolü testleri müşterinin talebi doğrultusunda yapılmakta, fiyatlar da sözleşmeye bağlı olarak belirlenmektedir. |  | RTM-EOR-01-04-00 | Görüşme ile belirlenir.
REZERVUAR | EOR Analizleri | ANALİZ | Kimyasal Öteleme Testleri | Temel Polimer Karot Testleri (RF ve RRF değerlerinin enjekte edilen miktarların fonksiyonu olarak saptanmasını içermektedir. ) Tapa |  | RTM-EOR-02-01-01 | 89100
REZERVUAR | EOR Analizleri | ANALİZ | Kimyasal Öteleme Testleri | Temel Polimer Karot Testleri (RF ve RRF değerlerinin enjekte edilen miktarların fonksiyonu olarak saptanmasını içermektedir. ) Tam Çap |  | RTM-EOR-02-01-02 | 151900
REZERVUAR | EOR Analizleri | ANALİZ | Kimyasal Öteleme Testleri | Seçenekler Direnç Faktörü, RF, debinin fonksiyonu olarak (her bir debi için) |  | RTM-EOR-02-01-03 | 8900
REZERVUAR | EOR Analizleri | ANALİZ | Kimyasal Öteleme Testleri | Seçenekler Direnç Faktörü, RF, konsantrasyonun foksiyonu olarak (her bir konsantrasyon için) |  | RTM-EOR-02-01-04 | 17800
REZERVUAR | EOR Analizleri | ANALİZ | Kimyasal Öteleme Testleri | İkincil Petrol Kurtarımı Testi: Enjekte edilen tuzlu su, polimer veya yüzey aktifleyicinin fonksiyonu olarak petrol kurtarımı ve WOR Tapa |  | RTM-EOR-02-02-01 | 89100
REZERVUAR | EOR Analizleri | ANALİZ | Kimyasal Öteleme Testleri | İkincil Petrol Kurtarımı Testi: Enjekte edilen tuzlu su, polimer veya yüzey aktifleyicinin fonksiyonu olarak petrol kurtarımı ve WOR Tam Çap |  | RTM-EOR-02-02-02 | 151900
REZERVUAR | EOR Analizleri | ANALİZ | Kimyasal Öteleme Testleri | Üçüncül Petrol Kurtarımı Testi: Su ötelemesinden sonra enjekte edilen miktarın fonksiyonu olarak kalıcı petrol kurtarımı (tek akışkan) Tapa NOT: Rezervuar akışkanlarının hazırlanması ayrıca ücretlendirilecektir. |  | RTM-EOR-02-03-01 | 117000
REZERVUAR | EOR Analizleri | ANALİZ | Kimyasal Öteleme Testleri | Üçüncül Petrol Kurtarımı Testi: Su ötelemesinden sonra enjekte edilen miktarın fonksiyonu olarak kalıcı petrol kurtarımı (tek akışkan) Tam Çap NOT: Rezervuar akışkanlarının hazırlanması ayrıca ücretlendirilecektir. |  | RTM-EOR-02-03-02 | 151900
REZERVUAR | EOR Analizleri | ANALİZ | Kimyasal Öteleme Testleri | Üçüncül Petrol Kurtarımı Testi: Su ötelemesinden sonra enjekte edilen miktarın fonksiyonu olarak kalıcı petrol kurtarımı (tek akışkan) Ek akışkan enjeksiyonu NOT: Rezervuar akışkanlarının hazırlanması ayrıca ücretlendirilecektir. |  | RTM-EOR-02-03-03 | 22300
REZERVUAR | EOR Analizleri | AÇIKLAMA | Kimyasal Öteleme Testleri | Kimyasal testler polimerlerin, yüzey aktifleyicilerin ve kostik çözeltilerinin eleme testleri ve karot testleri olarak değerlendirilmesini içermektedir. Petrol kurtarımı testleri sabit debi ve sabit sıcaklıkta yapılmaktadır. |  | RTM-EOR-02-03-04 | Görüşme ile belirlenir.
REZERVUAR | EOR Analizleri | ANALİZ | Polimer Jel Testleri* | WOR azaltma ve profil düzenleme için kullanılan çapraz bağlanmış polimer jeli, eleme testleri ve karot testleri ile değerlendirilebilir. *Rezervuar sıcaklığı 200 oF - 250 oF arasında ise ücret 2 ile çarpılır. Rezervuar sıcaklığı 250 oF - 300 oF arasında ise ücret 3 ile çarpılır. |  | RTM-EOR-02-04-00 | 178200
REZERVUAR | EOR Analizleri | ANALİZ | Polimer Jel Testleri* | Jel zamanı ölçümü (laboratuvarda) *Rezervuar sıcaklığı 200 oF - 250 oF arasında ise ücret 2 ile çarpılır. Rezervuar sıcaklığı 250 oF - 300 oF arasında ise ücret 3 ile çarpılır. |  | RTM-EOR-02-04-02 | 7600
REZERVUAR | EOR Analizleri | ANALİZ | Polimer Jel Testleri* | Jel zamanı ölçümü (kuyubaşında) *Rezervuar sıcaklığı 200 oF - 250 oF arasında ise ücret 2 ile çarpılır. Rezervuar sıcaklığı 250 oF - 300 oF arasında ise ücret 3 ile çarpılır. |  | RTM-EOR-02-04-04 | 11700
REZERVUAR | EOR Analizleri | ANALİZ | Surfaktant (Yüzey Aktifleyici) Testleri | Ön eleme testleri: karışım hazırlama ve köpük oluşturma - Oda sıcaklığında |  | RTM-EOR-02-05-01 | 6100
REZERVUAR | EOR Analizleri | ANALİZ | Surfaktant (Yüzey Aktifleyici) Testleri | Ön eleme testleri: karışım hazırlama ve köpük oluşturma - Rezervuar sıcaklığında |  | RTM-EOR-02-05-02 | 11700
REZERVUAR | EOR Analizleri | ANALİZ | Yüzey Gerilimi (ST) - Arayüzey Gerilimi (IFT) ve Değme Açısı Ölçümleri | Oda koşullarında yüzey ve arayüzey gerilimi ölçümü |  | RTM-EOR-02-06-01 | 60800
REZERVUAR | EOR Analizleri | ANALİZ | Yüzey Gerilimi (ST) - Arayüzey Gerilimi (IFT) ve Değme Açısı Ölçümleri | Rezervuar koşullarında yüzey ve arayüzey gerilimi ölçümü |  | RTM-EOR-02-06-02 | 89100
REZERVUAR | EOR Analizleri | ANALİZ | Yüzey Gerilimi (ST) - Arayüzey Gerilimi (IFT) ve Değme Açısı Ölçümleri | Oda koşullarında değme açısı ölçümü |  | RTM-EOR-02-06-03 | 117000
REZERVUAR | EOR Analizleri | ANALİZ | Yüzey Gerilimi (ST) - Arayüzey Gerilimi (IFT) ve Değme Açısı Ölçümleri | Rezervuar koşullarında değme açısı ölçümü |  | RTM-EOR-02-06-04 | 178200
REZERVUAR | EOR Analizleri | ANALİZ | Minimum Karışabilirlik Basıncı (MMP) tayini | Kaybolan Arayüzey Gerilimi (VIT) yöntemiyle Minimum Karışabilirlik Basıncı (MMP) tayini |  | RTM-EOR-02-06-05 | 222800
REZERVUAR | PVT Analizleri | ANALİZ | Rezervuar Akışkanları Analizleri (RFA) Petrol Rezervuarı Akışkan Analizi (Kuyudibi Örnekleri) (RFA) | Kuyu Dibi numunesi alma operasyonu (tek faz) |  | RTM-RFA-01-01-00 | 826200
REZERVUAR | PVT Analizleri | ANALİZ | Rezervuar Akışkanları Analizleri (RFA) Petrol Rezervuarı Akışkan Analizi (Kuyudibi Örnekleri) (RFA) | Kuyu Dibi numunesi alma operasyonu (çift faz) |  | RTM-RFA-01-01-01 | 445500
REZERVUAR | PVT Analizleri | ANALİZ | Rezervuar Akışkanları Analizleri (RFA) Petrol Rezervuarı Akışkan Analizi (Kuyudibi Örnekleri) (RFA) | Kuyu Dibi numune tüplerin kirası* *10 gün aşımından sonra ilave her gün için belirlenen ücretin %5'i ilave ücret alınır. |  | RTM-RFA-01-01-02 | 37900
REZERVUAR | PVT Analizleri | ANALİZ | Rezervuar Akışkanları Analizleri (RFA) Petrol Rezervuarı Akışkan Analizi (Kuyudibi Örnekleri) (RFA) | Oda sıcaklığında numune transferi, tüp açılış basıncı, petrol numunesinde su içeriğinin belirlenmesi |  | RTM-RFA-01-02-01 | 11700
REZERVUAR | PVT Analizleri | ANALİZ | Rezervuar Akışkanları Analizleri (RFA) Petrol Rezervuarı Akışkan Analizi (Kuyudibi Örnekleri) (RFA) | Rezervuar akışkanın rezervuar sıcaklığındaki basınç - hacim ilişkisi ile numunenin doymuşluk basıncı, termal genleşme katsayısı ve doymuşluk basıncı üzerinde sıkışabilirliğinin belirlenmesi |  | RTM-RFA-01-03-01 | 60800
REZERVUAR | PVT Analizleri | ANALİZ | Rezervuar Akışkanları Analizleri (RFA) Petrol Rezervuarı Akışkan Analizi (Kuyudibi Örnekleri) (RFA) | Laboratuvar sıcaklığında ayıraç testi (0-flash) ile petrol formasyon hacim katsayısı, stok tank petrol gravitesi ve erimiş gaz/petrol oranının belirlenmesi |  | RTM-RFA-01-03-02 | 24300
REZERVUAR | PVT Analizleri | ANALİZ | Rezervuar Akışkanları Analizleri (RFA) Petrol Rezervuarı Akışkan Analizi (Kuyudibi Örnekleri) (RFA) | Rezervuar sıcaklığında değişen bileşim testi ile erimiş gaz/petrol oranı, göreli petrol hacmi, petrol yoğunluğu, gaz gravitesi, gaz formasyon hacim katsayısı ve gaz sapma katsayısının belirlenmesi |  | RTM-RFA-01-04-01 | 106300
REZERVUAR | PVT Analizleri | ANALİZ | Rezervuar Akışkanları Analizleri (RFA) Petrol Rezervuarı Akışkan Analizi (Kuyudibi Örnekleri) (RFA) | Ayıraç testi (0-flash) veya Değişen Bileşim testinde her basınç kademesinde açığa çıkan gazın kompozisyon analizi (Her kademe için) |  | RTM-RFA-01-04-02 | 11700
REZERVUAR | PVT Analizleri | ANALİZ | Rezervuar Akışkanları Analizleri (RFA) Petrol Rezervuarı Akışkan Analizi (Kuyudibi Örnekleri) (RFA) | Ayıraç testi (0-flash) veya Değişen Bileşim testlerinde alınan petrolün kompozisyon analizi |  | RTM-RFA-01-04-03 | 13800
REZERVUAR | PVT Analizleri | ANALİZ | Rezervuar Akışkanları Analizleri (RFA) Petrol Rezervuarı Akışkan Analizi (Kuyudibi Örnekleri) (RFA) | Ayıraç testi (0-flash) veya Değişen Bileşim testlerinde alınan petrolün moleküler ağırlığının belirlenmesi |  | RTM-RFA-01-04-04 | 11700
REZERVUAR | PVT Analizleri | ANALİZ | Rezervuar Akışkanları Analizleri (RFA) Petrol Rezervuarı Akışkan Analizi (Kuyudibi Örnekleri) (RFA) | Rezervuar akışkanı kompozisyonunun hesaplanması |  | RTM-RFA-01-04-05 | 11700
REZERVUAR | PVT Analizleri | ANALİZ | Rezervuar Akışkanları Analizleri (RFA) Petrol Rezervuarı Akışkan Analizi (Kuyudibi Örnekleri) (RFA) | Rezervuar sıcaklığında rezervuar akışkanının basınç-viskozite ilişkisinin belirlenmesi ve gaz viskozitesinin hesaplanması |  | RTM-RFA-01-05-01 | 58500
REZERVUAR | PVT Analizleri | ANALİZ | Rezervuar Akışkanları Analizleri (RFA) Petrol Rezervuarı Akışkan Analizi (Kuyudibi Örnekleri) (RFA) | Rezervuar basınç ve sıcaklığında yoğunluk testi |  | RTM-RFA-01-06-01 | 13800
REZERVUAR | PVT Analizleri | ANALİZ | Rezervuar Akışkanları Analizleri (RFA) Petrol Rezervuarı Akışkan Analizi (Kuyudibi Örnekleri) (RFA) | Her ek basınç kademesi için test yapılması |  | RTM-RFA-01-06-02 | 13800
REZERVUAR | PVT Analizleri | ANALİZ | Rezervuar Akışkanları Analizleri (RFA) Petrol Rezervuarı Akışkan Analizi (Kuyudibi Örnekleri) (RFA) | Laboratuvar sıcaklığında tek aşamalı separatör testi (Tek basınç kademesi ve stok tank) |  | RTM-RFA-01-07-01 | 20300
REZERVUAR | PVT Analizleri | ANALİZ | Rezervuar Akışkanları Analizleri (RFA) Petrol Rezervuarı Akışkan Analizi (Kuyudibi Örnekleri) (RFA) | Laboratuvar sıcaklığında çok kademeli separatör testinde her ek basınç kademesi |  | RTM-RFA-01-07-03 | 11700
REZERVUAR | PVT Analizleri | ANALİZ | Petrol Rezervuarı Akışkan Analizleri (Separatör Petrol ve Gazının Birleştirilmesi) | Oda sıcaklığında numune transferi, tüp açılış basıncı, petrol numunesinde su içeriğinin belirlenmesi |  | RTM-RFA-02-01-01 | 11700
REZERVUAR | PVT Analizleri | ANALİZ | Petrol Rezervuarı Akışkan Analizleri (Separatör Petrol ve Gazının Birleştirilmesi) | Belirlenen gaz/petrol oranı veya doymuşluk basıncında separatör petrolü ve gazının birleştirilmesi Birleştirilen örnek, Kuyu Dibi petrol numunesi için yapılan akışkan testlerinin aynısına tabi tutulur. |  | RTM-RFA-02-03-00 | 35800
REZERVUAR | PVT Analizleri | ANALİZ | Kondensat Rezervuar Akışkan Analizleri (Separatör Sıvısı ve Gazının Birleştirilmesi) | Separatör koşullarında gaz ve kondensat numune alımı |  | RTM-RFA-03-00-00 | 11700
REZERVUAR | PVT Analizleri | ANALİZ | Kondensat Rezervuar Akışkan Analizleri (Separatör Sıvısı ve Gazının Birleştirilmesi) | Separatörden gaz ve kondensat numune alımı (daha fazla basınçlandırarak) |  | RTM-RFA-03-00-01 | 192400
REZERVUAR | PVT Analizleri | ANALİZ | Kondensat Rezervuar Akışkan Analizleri (Separatör Sıvısı ve Gazının Birleştirilmesi) | Oda sıcaklığında numune transferi, tüp açılış basıncı, petrol numunesinde su içeriğinin belirlenmesi |  | RTM-RFA-03-01-01 | 11700
REZERVUAR | PVT Analizleri | ANALİZ | Kondensat Rezervuar Akışkan Analizleri (Separatör Sıvısı ve Gazının Birleştirilmesi) | Oda sıcaklığında separatör petrolü doymuşluk basıncının belirlenmesi |  | RTM-RFA-03-01-02 | 11700
REZERVUAR | PVT Analizleri | ANALİZ | Kondensat Rezervuar Akışkan Analizleri (Separatör Sıvısı ve Gazının Birleştirilmesi) | Separatör sıvısı kompozisyon analizi |  | RTM-RFA-03-02-01 | 24300
REZERVUAR | PVT Analizleri | ANALİZ | Kondensat Rezervuar Akışkan Analizleri (Separatör Sıvısı ve Gazının Birleştirilmesi) | Separatör gazı kompozisyon analizi |  | RTM-RFA-03-02-02 | 11700
REZERVUAR | PVT Analizleri | ANALİZ | Kondensat Rezervuar Akışkan Analizleri (Separatör Sıvısı ve Gazının Birleştirilmesi) | Belirlenen gaz/petrol oranı veya doymuşluk basıncında separatör petrolü ve gazının birleştirilmesi |  | RTM-RFA-03-03-00 | 35800
REZERVUAR | PVT Analizleri | ANALİZ | Kondensat Rezervuar Akışkan Analizleri (Separatör Sıvısı ve Gazının Birleştirilmesi) | Rezervuar sıcaklığında rezervuar akışkanının basınç hacim ilişkisi ile “retrograde” çiğlenme basıncı altındaki çift faz hacimlerin belirlenmesi |  | RTM-RFA-03-04-00 | 60800
REZERVUAR | PVT Analizleri | ANALİZ | Kondensat Rezervuar Akışkan Analizleri (Separatör Sıvısı ve Gazının Birleştirilmesi) | "Retrograde" sıvı değişiminin çiğlenme basıncından atmosfer basıncına kadar değişik basınçlarda belirlenmesi |  | RTM-RFA-03-05-00 | 43000
REZERVUAR | PVT Analizleri | ANALİZ | Kondensat Rezervuar Akışkan Analizleri (Separatör Sıvısı ve Gazının Birleştirilmesi) | Rezervuar sıcaklığında sabit hacim azalım testi ile, açığa çıkan gazın gaz sapma katsayısı ve her basınç kademesinde oluşan sıvı oranının belirlenmesi |  | RTM-RFA-03-06-00 | 303800
REZERVUAR | PVT Analizleri | ANALİZ | Kondensat Rezervuar Akışkan Analizleri (Separatör Sıvısı ve Gazının Birleştirilmesi) | Rezervuar sıcaklığında her basınç kademesinde gaz viskozitesinin hesaplanması |  | RTM-RFA-03-07-00 | 11700
REZERVUAR | PVT Analizleri | ANALİZ | Kondensat Rezervuar Akışkan Analizleri (Separatör Sıvısı ve Gazının Birleştirilmesi) | Rezervuar sıcaklığında çiğlenme basıncı üzerindeki basınç kademelerinde rezervuar akışkanı sıkışabilirlik katsayısının belirlenmesi |  | RTM-RFA-03-08-00 | 24300
REZERVUAR | PVT Analizleri | ANALİZ | Kondensat Rezervuar Akışkan Analizleri (Separatör Sıvısı ve Gazının Birleştirilmesi) | Birleştirilen rezervuar akışkanının belirlenen bir çiğlenme basıncına veya gaz/petrol oranına göre ayarlanması |  | RTM-RFA-03-09-00 | 35800
REZERVUAR | PVT Analizleri | ANALİZ | Gaz PVT Testi | Rezervuar sıcaklığında gaz sapma katsayısı (Z faktörü) ve gaz formasyon hacim katsayısının belirlenmesi |  | RTM-RFA-04-01-01 | 35800
REZERVUAR | PVT Analizleri | ANALİZ | Gaz PVT Testi | Her ek sıcaklık kademesi |  | RTM-RFA-04-01-02 | 11700
REZERVUAR | PVT Analizleri | ANALİZ | Karışabilirlik Testi | Karışabilirlik testi (4 değişik basınç kademesinde) |  | RTM-RFA-05-01-01 | 303800
REZERVUAR | PVT Analizleri | ANALİZ | Karışabilirlik Testi | Her ek basınç kademesi |  | RTM-RFA-05-01-02 | 72300
REZERVUAR | PVT Analizleri | ANALİZ | Hidrat Oluşum Karakteristikleri | Hidrat oluşum testi (7 değişik sıcaklık kademesinde) |  | RTM-RFA-06-01-01 | 241000
REZERVUAR | PVT Analizleri | ANALİZ | Hidrat Oluşum Karakteristikleri | Her ek sıcaklık kademesi |  | RTM-RFA-06-01-02 | 24300
REZERVUAR | PVT Analizleri | ANALİZ | Hidrat Oluşum Karakteristikleri | Ek kimyasallarla hidrat oluşumundan korunma |  | RTM-RFA-06-02-01 | 241000
REZERVUAR | PVT Analizleri | ANALİZ | Hidrat Oluşum Karakteristikleri | Her ek sıcaklık kademesi |  | RTM-RFA-06-02-02 | 24300
REZERVUAR | PVT Analizleri | ANALİZ | Faz Davranışı Çalışmaları | Belirlenen bir sıcaklıkta kabarcık ve çiğlenme noktalarının belirlenmesi |  | RTM-RFA-07-01-01 | 42500
REZERVUAR | PVT Analizleri | ANALİZ | Faz Davranışı Çalışmaları | Her ek sıcaklık kademesi |  | RTM-RFA-07-01-02 | 24300
REZERVUAR | PVT Analizleri | ANALİZ | Faz Davranışı Çalışmaları | Belirlenen bir sıcaklıkta kabarcık ve çiğlenme noktaları ile doymuşluk çizgilerinin belirlenmesi |  | RTM-RFA-07-02-01 | 60800
REZERVUAR | PVT Analizleri | ANALİZ | Faz Davranışı Çalışmaları | Her ek sıcaklık kademesi |  | RTM-RFA-07-02-02 | 24300
REZERVUAR | PVT Analizleri | ANALİZ | Asfalt Çökelimi Belirleme | Rezervuar şartlarında rezervuar akışkanı içerisindeki katı madde çökelim basıncının (Gravimetrik) belirlenmesi |  | RTM-RFA-08-01-01 | 192400
REZERVUAR | PVT Analizleri | ANALİZ | Ek Servisler | Rezervuar şartları Şişme (swelling) Testi |  | RTM-RFA-09-01-01 | 123900
REZERVUAR | PVT Analizleri | SİMÜLASYON | Ek Servisler | Rezervuar kompozisyonları ile PVT simülasyonu |  | RTM-RFA-10-01-01 | 37900
REZERVUAR | PVT Analizleri | AÇIKLAMA | RFA Ek Servisler | NOT: Her türlü rezervuar akışkanı (PVT), karot ve EOR testlerinde ücrete ilave edilecek koşullar aşağıda belirtilmiştir. 1) 5.000 psig'i rezervuar basıncını geçen her 100 psig'de ücrete % 1 ilave edilir. 2) Rezervuar sıcaklığı 200 - 250 oF arasında ise ücrete % 25 ilave edilir. 3) Rezervuar sıcaklığı 250 - 300 oF arasında ise ücrete % 50 ilave edilir. 4) Rezervuar sıcaklığı 300 - 350 oF arasında ise ücrete % 100 ilave edilir. 5) Rezervuar sıcaklığı 350 oF üzerinde ise ücret görüşmeyle belirlenir. 6) Rezervuar sıcaklığı 70 - 50 oF arasında ise ücrete % 25 ilave edilir. 7) Rezervuar sıcaklığı 50 oF altında ise ücrete % 50 ilave edilir. 8) Ağır petroller için yukardaki fiyatlara ilave edilecek fiyatlar aşağıdaki gibidir. a) 21,9 - 15,0 oAPI ise % 25 ilave b) 14,9 - 10,0 oAPI ise % 50 ilave c) 9,9 - veya daha düşük oAPI ise % 100 ilave |  | RTM-RFA-11-01-00 | Görüşme ile belirlenir.
ÜRETİM | Korozyon Hizmetleri | ANALİZ | Korozoyon İnhibitörü Ve Malzeme Performans Analizleri | Elektrokimyasal metodlar: sistemden sürekli CO2 geçirilerek: anodik, katodik ve döngülü polarizasyon, kör (blank) dahil, sabit konsantrasyonda, her biri (*) Oda sıcaklığının üzerindeki sıcaklıklar için fiyatlara % 20 ilave yapılacaktır. | ASTM G3 ASTM G5 | UTM-CS-03-05-00 | 21600
ÜRETİM | Korozyon Hizmetleri | ANALİZ | Scale İnhibitörü Performans Analizleri | Scale inhibitorü ile CaCO3 ve CaSO4 çökelme testleri, statik | NACE TM 0374 | UTM-CS-04-01-00 | 20300
ÜRETİM | Gaz Analizleri | ANALİZ | Gaz Kromatografi İle Gaz Analizleri (GA) | Doğal gaz analizi;C1-C6 (N2, CO2, H2 , Argon ve üst ısı değeri, Wobbe indeks hesabı, vb. dahil) | TÜRKAK TS EN ISO/IEC 17025 ASTM D 1945 | UTM-GA-01-01-00 | 24300
ÜRETİM | Gaz Analizleri | ANALİZ | Gaz Kromatografi İle Gaz Analizleri (GA) | Doğal gaz ve gaz yakıtlarda sülfür bileşiklerinin tayini (H2S, COS, merkaptanlar) | ASTM D 5504 | UTM-GA-01-02-00 | 22300
ÜRETİM | Diğer Analizler | ANALİZ | Diğer Analizler | Sodyum hidroksit (Saflık, %5 lik çözelti pH, %CO3 , %Cl, SO4, Fe, Çözünürlük ) | ASTM E 291 | UTM-MA-01-01-00 | 20300
ÜRETİM | Diğer Analizler | ANALİZ | Diğer Analizler | Potasyum hidroksit saflık analizi | ASTM E 291 | UTM-MA-01-02-00 | 5400
ÜRETİM | Diğer Analizler | ANALİZ | Diğer Analizler | Kalsiyum klorür (CaCl2) Saflık Analizi (Saflık, Mg, Na, Fe, Pb) | TS 3040 | UTM-MA-01-04-00 | 13500
ÜRETİM | Diğer Analizler | ANALİZ | Diğer Analizler | Sodyum klorür (NaCl) Saflık ve Nem Analizi | TS 11079 | UTM-MA-01-05-00 | 10800
ÜRETİM | Diğer Analizler | ANALİZ | Diğer Analizler | Potasyum klorür (KCl) saflık analizi (Saflık, Mg, Na, Ca) |  | UTM-MA-01-06-00 | 5400
ÜRETİM | Diğer Analizler | ANALİZ | Diğer Analizler | Silis Tozu (Silika Flour) saflık analizi (Gravimetrik, XRF ile) | TS EN 15309 | UTM-MA-01-07-00 | 3200
ÜRETİM | Diğer Analizler | ANALİZ | Diğer Analizler | Sitrik Asit Saflık analizi | ASTM D 2790 | UTM-MA-01-08-00 | 5400
ÜRETİM | Diğer Analizler | ANALİZ | Diğer Analizler | Asetik Asit Saflık analizi | ASTM D 2790 | UTM-MA-01-09-00 | 5400
ÜRETİM | Diğer Analizler | ANALİZ | Diğer Analizler | Akış özelliklerinin belirlenmesi (akışkan numunelerde), Anton Paar MCR 92 Reometre ile |  | UTM-MA-01-10-00 | 3400
ÜRETİM | Diğer Analizler | ANALİZ | Diğer Analizler | Trietilen glikol (TEG) Yoğunluk-Spesifik gravite | ASTM D 4052 | UTM-MA-01-11-04 | 800
ÜRETİM | Diğer Analizler | ANALİZ | Diğer Analizler | Trietilen glikol (TEG) Su miktarı, kulometrik KF | ASTM D 6304 | UTM-MA-01-11-05 | 2200
ÜRETİM | Diğer Analizler | ANALİZ | Diğer Analizler | Trietilen glikol (TEG) Kül tayini | ASTM D 482 | UTM-MA-01-11-07 | 1200
ÜRETİM | Diğer Analizler | ANALİZ | Diğer Analizler | Sodyum Bikarbonat (NaHCO3) saflık analizi | TS 1282 | UTM-MA-01-12-00 | 9500
ÜRETİM | Diğer Analizler | ANALİZ | Diğer Analizler | Sodyum Karbonat (Na2CO3) Hafif soda saflık analizi | TS 525 | UTM-MA-01-13-00 | 9500
ÜRETİM | Diğer Analizler | ANALİZ | Diğer Analizler | Biyosit Performans Testi | Bart Test Kit Yöntemi | UTM-MA-01-14-00 | 13500
ÜRETİM | Diğer Analizler | ANALİZ | Diğer Analizler | Soxhlet ekstraksiyonu ile birikinti örneklerinde organik madde miktarı tayini |  | UTM-MA-01-16-00 | 5400
ÜRETİM | Diğer Analizler | ANALİZ | Diğer Analizler | XRF Cihazı ile element analizi | TS EN 15309 | UTM-MA-01-17-00 | 6100
ÜRETİM | Diğer Analizler | ÖRNEK HAZIRLAMA | Diğer Analizler | Örneğin analize hazırlanması (pellet, her biri) |  | UTM-MA-01-18-00 | 1000
ÜRETİM | Diğer Analizler | ÖRNEK HAZIRLAMA | Diğer Analizler | Örneğin analize hazırlanması (füzyon, her biri) |  | UTM-MA-01-18-01 | 2000
ÜRETİM | Diğer Analizler | ANALİZ | Diğer Analizler | Mikrodalga cihazı ile eritiş, her bir numune için |  | UTM-MA-01-19-00 | 9500
ÜRETİM | Diğer Analizler | ANALİZ | Diğer Analizler | FTIR analizi |  | UTM-MA-01-20-00 | 4100
ÜRETİM | Petrol Ürünleri Analizleri | ANALİZ | Motorin Analizleri | Yoğunluk | TÜRKAK TS EN ISO/IEC 17025 ASTM D 4052 TS EN ISO 12185 | UTM-PPT-01-01-00 | 1400
ÜRETİM | Petrol Ürünleri Analizleri | ANALİZ | Motorin Analizleri | Parlama noktası, Pensky Martens kapalı kap | TÜRKAK TS EN ISO/IEC 17025 ASTM D 93 TS EN ISO 2719 | UTM-PPT-01-02-00 | 2000
ÜRETİM | Petrol Ürünleri Analizleri | ANALİZ | Motorin Analizleri | Atmosferik destilasyon | TÜRKAK TS EN ISO/IEC 17025 ASTM D 86 TS EN ISO 3405 | UTM-PPT-01-03-00 | 2700
ÜRETİM | Petrol Ürünleri Analizleri | ANALİZ | Motorin Analizleri | Kinematik viskozite, cst | TÜRKAK TS EN ISO/IEC 17025 ASTM D 445 TS EN ISO 3104 | UTM-PPT-01-04-00 | 1900
ÜRETİM | Petrol Ürünleri Analizleri | ANALİZ | Motorin Analizleri | Soğuk filtre tıkanma noktası, °C | TÜRKAK TS EN ISO/IEC 17025 IP 309 TS EN 116 | UTM-PPT-01-05-00 | 2300
ÜRETİM | Petrol Ürünleri Analizleri | ANALİZ | Motorin Analizleri | Su tayini, ppm (Karl Fischer) | TÜRKAK TS EN ISO/IEC 17025 ASTM D 6304 TS 6147 EN ISO 12937 | UTM-PPT-01-06-00 | 2000
ÜRETİM | Petrol Ürünleri Analizleri | ANALİZ | Motorin Analizleri | UVF yöntemi ile kükürt miktarı tayini, ppm | TÜRKAK TS EN ISO/IEC 17025 TS EN ISO 20846 | UTM-PPT-01-08-02 | 2400
ÜRETİM | Petrol Ürünleri Analizleri | ANALİZ | Motorin Analizleri | Setan indisi, hesapla (Destilasyon ve Yoğunluk analizleri yapıldığında ücretsizdir) | TÜRKAK TS EN ISO/IEC 17025 ASTM D 4737 TS EN ISO 4264 | UTM-PPT-01-09-00 | 3400
ÜRETİM | Petrol Ürünleri Analizleri | ANALİZ | Motorin Analizleri | Toplam kirlilik, ppm | TÜRKAK TS EN ISO/IEC 17025 ASTM D 2276 TS EN 12662 | UTM-PPT-01-10-00 | 3800
ÜRETİM | Petrol Ürünleri Analizleri | ANALİZ | Motorin Analizleri | Oksidasyon Kararlılığı, g/m3 | TÜRKAK TS EN ISO/IEC 17025 ASTM D 2274 TS EN ISO 12205 | UTM-PPT-01-11-00 | 5400
ÜRETİM | Petrol Ürünleri Analizleri | ANALİZ | Motorin Analizleri | Mikro karbon kalıntısı, % ağ. | ASTM D 4530 TS 6148 EN ISO 10370 | UTM-PPT-01-12-00 | 2700
ÜRETİM | Petrol Ürünleri Analizleri | ANALİZ | Motorin Analizleri | Kül tayini, % ağ | TÜRKAK TS EN ISO/IEC 17025 ASTM D 482 TS EN ISO 6245 | UTM-PPT-01-14-00 | 3400
ÜRETİM | Petrol Ürünleri Analizleri | ANALİZ | Motorin Analizleri | Bakır Şerit korozyon Testi | TÜRKAK TS EN ISO/IEC 17025 ASTM D 130 TS 2741 EN ISO 2160 | UTM-PPT-01-15-00 | 2400
ÜRETİM | Petrol Ürünleri Analizleri | ANALİZ | Motorin Analizleri | Akma noktası, °C | ASTM D 97 TS 1233 ISO 3016 | UTM-PPT-01-16-00 | 2000
ÜRETİM | Petrol Ürünleri Analizleri | ANALİZ | Motorin Analizleri | Yağlama özelliği tayini | TS EN ISO 12156-1 | UTM-PPT-01-20-00 | 12200
ÜRETİM | Petrol Ürünleri Analizleri | ANALİZ | Motorin Analizleri | Bakteriyel Kirlilik Testi | ASTM D 7978 IP 385 | UTM-PPT-01-21-00 | 33800
ÜRETİM | Petrol Ürünleri Analizleri | ANALİZ | Yağ Analizleri | Yoğunluk | ASTM D 4052 TS EN ISO 12185 | UTM-PPT-04-01-00 | 1400
ÜRETİM | Petrol Ürünleri Analizleri | ANALİZ | Yağ Analizleri | Viskozite-Kinematik, cst, 40 °C, | ASTM D 445 TS EN ISO 3104 | UTM-PPT-04-04-01 | 1900
ÜRETİM | Petrol Ürünleri Analizleri | ANALİZ | Yağ Analizleri | Viskozite-Kinematik, cst, 100 °C, | ASTM D 445 TS EN ISO 3104 | UTM-PPT-04-04-02 | 1900
ÜRETİM | Petrol Ürünleri Analizleri | ANALİZ | Yağ Analizleri | Viskozite İndeksi (40 °C ve 100 °C ‘de (Kinematik viskozite analizleri yaptırıldığında ücretsizdir) | ASTM D 2270 | UTM-PPT-04-04-03 | 3400
ÜRETİM | Petrol Ürünleri Analizleri | ANALİZ | Yağ Analizleri | Akma Noktası | ASTM D 97 TS 1233 EN 3016 | UTM-PPT-04-05-00 | 2000
ÜRETİM | Petrol Ürünleri Analizleri | ANALİZ | Yağ Analizleri | Bakır Şerit korozyon testi | ASTM D 130 TS 2741 EN ISO 2160 | UTM-PPT-04-09-00 | 2400
ÜRETİM | Petrol Analizleri | ANALİZ | Petrol Analizleri | Yoğunluk, | ASTM D 4052 TS EN ISO 12185 | UTM-PT-01-01-00 | 1400
ÜRETİM | Petrol Analizleri | ANALİZ | Petrol Analizleri | API gravitesi, 60 °F’da | ASTM D 4052 | UTM-PT-01-02-00 | 1400
ÜRETİM | Petrol Analizleri | ANALİZ | Petrol Analizleri | Diptortu ve su, % hac | ASTM D 4007 TS 1150 ISO 9030 | UTM-PT-01-03-00 | 3400
ÜRETİM | Petrol Analizleri | ANALİZ | Petrol Analizleri | Toplam kükürt, XRF ile, % ağ. | IP 336 TS EN ISO 8754 | UTM-PT-01-04-01 | 2700
ÜRETİM | Petrol Analizleri | ANALİZ | Petrol Analizleri | Viskozite, kinematik, cst, | ASTM D 445 | UTM-PT-01-05-00 | 1900
ÜRETİM | Petrol Analizleri | ANALİZ | Petrol Analizleri | Akma noktası, °C | ASTM D 97 | UTM-PT-01-06-00 | 2000
ÜRETİM | Petrol Analizleri | ANALİZ | Petrol Analizleri | Asit numarası | ASTM D 664 | UTM-PT-01-07-00 | 5400
ÜRETİM | Petrol Analizleri | ANALİZ | Petrol Analizleri | Parafin wax tayini, % ağ | UOP-A-46 | UTM-PT-01-08-00 | 6800
ÜRETİM | Petrol Analizleri | ANALİZ | Petrol Analizleri | Asfalten, % ağ | ASTM D 6560 IP-143 | UTM-PT-01-09-00 | 6800
ÜRETİM | Petrol Analizleri | ANALİZ | Petrol Analizleri | Tuzluluk, Ib/1000 varil | ASTM D 3230 | UTM-PT-01-10-00 | 6800
ÜRETİM | Petrol Analizleri | ANALİZ | Petrol Analizleri | Kül tayini, % ağ | ASTM D 482 TS EN ISO 6245 | UTM-PT-01-12-00 | 3400
ÜRETİM | Petrol Analizleri | ANALİZ | Petrol Analizleri | Element tayini (Ni-V) , ICP-OES | EPA Method 200.7 | UTM-PT-01-18-00 | 13500
ÜRETİM | Su Analizleri | ANALİZ | Formasyon/Petrol Sahası/ Enjeksiyon Suları | Komple analiz (Na, K, Ca, Mg, Fe, Ba, Sr, Cl, SO4, CO3, HCO3, *pH, *iletkenlik, Yoğunluk, TDS, stiff diyagramı) | TÜRKAK TS EN ISO/IEC 17025 API RP 45 *TS EN ISO 10523 *TS 9748 EN 27888 | UTM-WA-01-01-00 | 27000
ÜRETİM | Su Analizleri | ANALİZ | Formasyon/Petrol Sahası/ Enjeksiyon Suları | Element analizi (ICP-OES ), her bir element için | EPA Method 200.7 | UTM-WA-01-03-01 | 2000
ÜRETİM | Su Analizleri | ANALİZ | Formasyon/Petrol Sahası/ Enjeksiyon Suları | pH , Eh, her biri | TÜRKAK TS EN ISO/IEC 17025 API RP 45 *TS EN ISO 10523 | UTM-WA-01-05-00 | 2700
ÜRETİM | Su Analizleri | ANALİZ | Formasyon/Petrol Sahası/ Enjeksiyon Suları | Yoğunluk | API RP 45 | UTM-WA-01-06-00 | 2700
ÜRETİM | Su Analizleri | ANALİZ | Formasyon/Petrol Sahası/ Enjeksiyon Suları | Alkalinite (OH, CO3, HCO3)/Asidite, her biri | API RP 45 | UTM-WA-01-07-00 | 2700
ÜRETİM | Su Analizleri | ANALİZ | Formasyon/Petrol Sahası/ Enjeksiyon Suları | Klor / Tuzluluk Hesabı (NaCl olarak) | API RP 45 | UTM-WA-01-08-00 | 2700
ÜRETİM | Su Analizleri | ANALİZ | Formasyon/Petrol Sahası/ Enjeksiyon Suları | Sülfat tayini, Hach, ppm | Hach Method 10248 | UTM-WA-01-10-00 | 2700
ÜRETİM | Su Analizleri | ANALİZ | Formasyon/Petrol Sahası/ Enjeksiyon Suları | İletkenlik / Rezistivite | TÜRKAK TS EN ISO/IEC 17025 API RP 45 TS 9748 EN 27888 | UTM-WA-01-11-00 | 2700
ÜRETİM | Su Analizleri | ANALİZ | Formasyon/Petrol Sahası/ Enjeksiyon Suları | Toplam çözünmüş katı madde (TDS) | API RP 45 | UTM-WA-01-13-00 | 2700
ÜRETİM | Su Analizleri | ANALİZ | Formasyon/Petrol Sahası/ Enjeksiyon Suları | Askıda katı madde (TSS), filtrasyon ile | API RP 45 | UTM-WA-01-14-00 | 4100
ÜRETİM | Su Analizleri | ANALİZ | Formasyon/Petrol Sahası/ Enjeksiyon Suları | Sülfit tayini, ppm, (Hach metodu, Chemets kit) | Hach LCK 654 | UTM-WA-01-15-00 | 2000
ÜRETİM | Su Analizleri | ANALİZ | Formasyon/Petrol Sahası/ Enjeksiyon Suları | Serbest klor tayini, ppm (Hach metodu, Chemets kit) | Hach Method 8021 | UTM-WA-01-16-00 | 2000
ÜRETİM | Su Analizleri | ANALİZ | Formasyon/Petrol Sahası/ Enjeksiyon Suları | Çözünmüş oksijen, ppm, Kolorimetre Chemets kit | CHEMets Test Kit | UTM-WA-01-17-00 | 2000
ÜRETİM | Su Analizleri | ANALİZ | Formasyon/Petrol Sahası/ Enjeksiyon Suları | Çözünmüş karbondioksit, ppm Titrimetre Chemets kit | CHEMets Test Kit | UTM-WA-01-18-00 | 2000
ÜRETİM | Su Analizleri | ANALİZ | Formasyon/Petrol Sahası/ Enjeksiyon Suları | Toplam çözünmüş sülfür, ppm, Kolorimetre, Chemets kit | CHEMets Test Kit | UTM-WA-01-19-00 | 2000
ÜRETİM | Su Analizleri | ANALİZ | Formasyon/Petrol Sahası/ Enjeksiyon Suları | Bulanıklılık (spektrofotometrik) Hach metodu, kit ile | Hach Method 8237 | UTM-WA-01-22-00 | 2000
ÜRETİM | Su Analizleri | ANALİZ | Formasyon/Petrol Sahası/ Enjeksiyon Suları | Bakteri tespiti, BART Test (SRB, IRB, APB her biri) | SRB-BART™1 APB-BART™1 IRB-BART™1 | UTM-WA-01-24-00 | 9500
ÜRETİM | Su Analizleri | ANALİZ | Formasyon/Petrol Sahası/ Enjeksiyon Suları | Kimyasal oksijen ihtiyacı (COD), Hach metodu kit ile | Hach LCK014 Hach LCK114 | UTM-WA-02-02-00 | 4100
ÜRETİM | Su Analizleri | ANALİZ | Formasyon/Petrol Sahası/ Enjeksiyon Suları | Nitrat (Hach Metodu) | Hach Method 8039 | UTM-WA-02-03-00 | 2000
ÜRETİM | Su Analizleri | ANALİZ | Formasyon/Petrol Sahası/ Enjeksiyon Suları | Nitrit (Hach Metodu) | Hach Method 8507 | UTM-WA-02-04-00 | 2000
ÜRETİM | Su Analizleri | ANALİZ | Formasyon/Petrol Sahası/ Enjeksiyon Suları | Amonyum (Hach Metodu) | Hach Method 8155 | UTM-WA-02-05-00 | 2700
ÜRETİM | Su Analizleri | ANALİZ | Formasyon/Petrol Sahası/ Enjeksiyon Suları | Fosfat (Hach Metodu) | Hach Method 8048 | UTM-WA-02-06-00 | 2700
ÜRETİM | Su Analizleri | ANALİZ | Formasyon/Petrol Sahası/ Enjeksiyon Suları | Fenol (Hach Metodu) | Hach Method 8047 | UTM-WA-02-07-00 | 4100
ÜRETİM | Su Analizleri | ANALİZ | Formasyon/Petrol Sahası/ Enjeksiyon Suları | Siyanür (Hach Metodu) | Hach Method 8027 | UTM-WA-02-08-00 | 4100
ÜRETİM | Su Analizleri | ANALİZ | Formasyon/Petrol Sahası/ Enjeksiyon Suları | Iyot (Hach Metodu) | Hach Method 8031 | UTM-WA-02-09-00 | 2700
ÜRETİM | Su Analizleri | ANALİZ | Formasyon/Petrol Sahası/ Enjeksiyon Suları | Flor (Hach Metodu) | Hach Method 8029 | UTM-WA-02-10-00 | 2700
ÜRETİM | Su Analizleri | ANALİZ | Formasyon/Petrol Sahası/ Enjeksiyon Suları | Brom (Hach Metodu) | Hach Method 8016 | UTM-WA-02-11-00 | 2700
ÜRETİM | Su Analizleri | ANALİZ | Formasyon/Petrol Sahası/ Enjeksiyon Suları | Toplam Sertlik (FS, AS veya CaCO3 cinsinden) | ASTM D 1126-02 Titrimetrik | UTM-WA-02-12-01 | 1400
ÜRETİM | Su Analizleri | ANALİZ | Formasyon/Petrol Sahası/ Enjeksiyon Suları | Kalsiyum Sertliği (FS, AS veya CaCO3 cinsinden) | ASTM D 1126-02 Titrimetrik | UTM-WA-02-12-02 | 1400
ÜRETİM | Su Analizleri | ANALİZ | Formasyon/Petrol Sahası/ Enjeksiyon Suları | Magnezyum Sertliği (FS, AS veya CaCO3 cinsinden) | ASTM D 1126-02 Titrimetrik | UTM-WA-02-12-03 | 1400
ÜRETİM | Su Analizleri | ANALİZ | Formasyon/Petrol Sahası/ Enjeksiyon Suları | Sulama sularının sınıflaması ( RSC, SAR, B, Na, Ca, Mg, K, HCO3 , CO3, Cl, SO4 , PH, İletkenlik, %Na) | TS 7739 | UTM-WA-02-14-00 | 27000
ÜRETİM | Su Analizleri | ANALİZ | Su Kalitesinin Belirlenmesi | Scale oluşumu eğiliminin hesaplanması (Oddo-Tomson metodu ile Excelde) |  | UTM-WA-03-02-00 | 6800
ÜRETİM | Su Analizleri | ANALİZ | Su Kalitesinin Belirlenmesi | Korozyon Testi / Inhibitör Performans Testi (Ağırlık Kaybı Metodu) | ASTM G1 | UTM-WA-03-06-00 | 5400
ÜRETİM | Diğer Analizler | ANALİZ | Sıvı Kromatografi Analizleri (LC) | HPLC ile tracer vb. kimyasalların konsantrasyon analizi (her bir numune) |  | UTM-LC-01-01-00 | 3400
ÜRETİM | Diğer Analizler | ÖRNEK HAZIRLAMA | Sıvı Kromatografi Analizleri (LC) | HPLC ile analize numune hazırlama (her bir numune) |  | UTM-LC-01-01-01 | 1400
ÜRETİM | Kuyu Uyarma Hizmetleri | ANALİZ | Formasyon Kayaçları İle Yapılan analiz ve testler | Asitte çözünürlük (HCI, mud acid), her biri |  | UTM-WS-01-01-00 | 2500
ÜRETİM | Kuyu Uyarma Hizmetleri | ANALİZ | Formasyon Sıvısı İle Yapılan Testler | Emülsiyon valığının testi | API RP 42 | UTM-WS-02-01-00 | 6100
ÜRETİM | Kuyu Uyarma Hizmetleri | ANALİZ | Formasyon Sıvısı İle Yapılan Testler | Sludge varlığının testi | API RP 42 | UTM-WS-02-02-00 | 10100
ÜRETİM | Kuyu Uyarma Hizmetleri | TASARIM | Uygulama Tasarımı | Asitleme operasyonunun simülasyonu, asit reçete hazırlama (her bir perfore) |  | UTM-WS-03-01-00 | 25300
ÜRETİM | Kuyu Uyarma Hizmetleri | ANALİZ | Kuyu Uyarmada Kullanılan Katkı Maddelerinin Analizleri | Asit Korozyon İnhibitörü Performans Testi (Ofite HTHP Korozyon Test Cihazı İle) |  | UTM-WS-04-01-00 | 17200
ÜRETİM | Kuyu Uyarma Hizmetleri | ANALİZ | Kuyu Uyarmada Kullanılan Katkı Maddelerinin Analizleri | Jel yapıcı katkı maddesinin performans testleri (her bir derişimde) |  | UTM-WS-04-02-00 | 5400
ÜRETİM | Kuyu Uyarma Hizmetleri | ANALİZ | Kuyu Uyarmada Kullanılan Katkı Maddelerinin Analizleri | Demir kararlılaştırıcı katkı maddesinin performans testleri (her bir derişimde) |  | UTM-WS-04-03-00 | 5400
ÜRETİM | Kuyu Uyarma Hizmetleri | ANALİZ | Kuyu Uyarmada Kullanılan Katkı Maddelerinin Analizleri | Yüzey gerilim düşürücü katkı maddesinin performans testleri (her bir derişimde) |  | UTM-WS-04-04-00 | 5400
ÜRETİM | Kuyu Uyarma Hizmetleri | ANALİZ | Kuyu Uyarmada Kullanılan Katkı Maddelerinin Analizleri | Emülsiyon kırıcı katkı maddesinin performans testleri (her bir derişimde) |  | UTM-WS-04-05-00 | 5400
ÜRETİM | Kuyu Uyarma Hizmetleri | ANALİZ | Kuyu Uyarmada Kullanılan Katkı Maddelerinin Analizleri | Tortu önleyici (anti-sludge) katkı maddesinin performans testleri (her bir derişimde) |  | UTM-WS-04-06-00 | 5400
ÜRETİM | Kuyu Uyarma Hizmetleri | ANALİZ | Saha Kimyasalları Uyumluluk Testleri | Sahada uygulanacak kimyasalların formasyon/sondaj sıvıları ile uyumluluk testi (her bir oran için) |  | UTM-WS-05-01-00 | 4100
ÜRETİM | WSC Kabin | KABİN KİRASI | Offshore - WSC Analizleri | Kuyu Başı Kimyasal Analiz (WSC) Kabini (Günlük) (Operasyon Esnasında) |  | UTM-WSC-01-01-00 | 17200
ÜRETİM | WSC Kabin | KABİN KİRASI | Offshore - WSC Analizleri | Kuyu Başı Kimyasal Analiz (WSC) Kabini (Günlük) (Beklemede) |  | UTM-WSC-01-01-01 | 17200
ÜRETİM | Gaz Analizleri | CİHAZ KİRASI | Offshore - WSC Analizleri | Gaz Kromatografisi (Günlük) (Operasyon Esnasında) |  | UTM-WSC-02-01-00 | 24300
ÜRETİM | Gaz Analizleri | CİHAZ KİRASI | Offshore - WSC Analizleri | Gaz Kromatografisi (Günlük) (Beklemede) |  | UTM-WSC-02-01-01 | 17200
ÜRETİM | Gaz Analizleri | CİHAZ KİRASI | Offshore - WSC Analizleri | Pylon Radon Analizörü (Günlük) (Operasyon Esnasında) |  | UTM-WSC-02-02-00 | 17200
ÜRETİM | Gaz Analizleri | CİHAZ KİRASI | Offshore - WSC Analizleri | Pylon Radon Analizörü (Günlük) (Beklemede) |  | UTM-WSC-02-02-01 | 8600
ÜRETİM | Gaz Analizleri | CİHAZ KİRASI | Offshore - WSC Analizleri | UOP-212 (Günlük) (Operasyon Esnasında) |  | UTM-WSC-02-03-00 | 10100
ÜRETİM | Gaz Analizleri | CİHAZ KİRASI | Offshore - WSC Analizleri | UOP-212 (Günlük) (Beklemede) |  | UTM-WSC-02-03-01 | 7100
ÜRETİM | Gaz Analizleri | CİHAZ KİRASI | Offshore - WSC Analizleri | Sir Galahad Civa Analizatörü (Günlük) (Operasyon Esnasında) |  | UTM-WSC-02-04-00 | 17200
ÜRETİM | Gaz Analizleri | CİHAZ KİRASI | Offshore - WSC Analizleri | Sir Galahad Civa Analizatörü (Günlük) (Beklemede) |  | UTM-WSC-02-04-01 | 8100
ÜRETİM | Gaz Analizleri | CİHAZ KİRASI | Offshore - WSC Analizleri | Basınç Düşürme Sistemi (Günlük) (Operasyon Esnasında) |  | UTM-WSC-02-05-00 | 17200
ÜRETİM | Gaz Analizleri | CİHAZ KİRASI | Offshore - WSC Analizleri | Basınç Düşürme Sistemi (Günlük) (Beklemede) |  | UTM-WSC-02-05-01 | 8600
ÜRETİM | Su Analizleri | CİHAZ KİRASI | Offshore - WSC Analizleri | Rotasyonel Evaporatör (Günlük) (Operasyon Esnasında) |  | UTM-WSC-03-01-00 | 8600
ÜRETİM | Su Analizleri | CİHAZ KİRASI | Offshore - WSC Analizleri | Rotasyonel Evaporatör (Günlük) (Beklemede) |  | UTM-WSC-03-01-01 | 6100
ÜRETİM | Su Analizleri | CİHAZ KİRASI | Offshore - WSC Analizleri | Metrohm Potansiyometrik Titratör (Günlük) (Operasyon Esnasında) |  | UTM-WSC-03-02-00 | 17200
ÜRETİM | Su Analizleri | CİHAZ KİRASI | Offshore - WSC Analizleri | Metrohm Potansiyometrik Titratör (Günlük) (Beklemede) |  | UTM-WSC-03-02-01 | 8600
ÜRETİM | Su Analizleri | CİHAZ KİRASI | Offshore - WSC Analizleri | Hach DR6000 veya DR3900 (Günlük) (Operasyon Esnasında) |  | UTM-WSC-03-03-00 | 6100
ÜRETİM | Su Analizleri | CİHAZ KİRASI | Offshore - WSC Analizleri | Hach DR6000 veya DR3900 (Günlük) (Beklemede) |  | UTM-WSC-03-03-01 | 2000
ÜRETİM | Su Analizleri | CİHAZ KİRASI | Offshore - WSC Analizleri | Hach HQ40D (Günlük) (Operasyon Esnasında) |  | UTM-WSC-03-04-00 | 4100
ÜRETİM | Su Analizleri | CİHAZ KİRASI | Offshore - WSC Analizleri | Hach HQ40D (Günlük) (Beklemede) |  | UTM-WSC-03-04-01 | 2000
ÜRETİM | Su Analizleri | CİHAZ KİRASI | Offshore - WSC Analizleri | Hach Turbidimetre (Günlük) (Operasyon Esnasında) |  | UTM-WSC-03-05-00 | 4100
ÜRETİM | Su Analizleri | CİHAZ KİRASI | Offshore - WSC Analizleri | Hach Turbidimetre (Günlük) (Beklemede) |  | UTM-WSC-03-05-01 | 2000
ÜRETİM | Su Analizleri | CİHAZ KİRASI | Offshore - WSC Analizleri | Hach Termoreaktör (Günlük) (Operasyon Esnasında) |  | UTM-WSC-03-06-00 | 4100
ÜRETİM | Su Analizleri | CİHAZ KİRASI | Offshore - WSC Analizleri | Hach Termoreaktör (Günlük) (Beklemede) |  | UTM-WSC-03-06-01 | 2000
ÜRETİM | Su Analizleri | CİHAZ KİRASI | Offshore - WSC Analizleri | Akış Kontrolörü (Günlük) (Operasyon Esnasında) |  | UTM-WSC-03-07-00 | 4100
ÜRETİM | Su Analizleri | CİHAZ KİRASI | Offshore - WSC Analizleri | Akış Kontrolörü (Günlük) (Beklemede) |  | UTM-WSC-03-07-01 | 2000
ÜRETİM | Su Analizleri | CİHAZ KİRASI | Offshore - WSC Analizleri | Islak Gaz Debimetresi (Günlük) (Operasyon Esnasında) |  | UTM-WSC-03-08-00 | 1700
ÜRETİM | Su Analizleri | CİHAZ KİRASI | Offshore - WSC Analizleri | Islak Gaz Debimetresi (Günlük) (Beklemede) |  | UTM-WSC-03-08-01 | 900

## MESLEKİ-TEKNİK KURSLAR
KOD | KURS ADI | KURS İÇERİĞİ | ÜCRET (TL/KİŞİ) 2026
AKM-01 | TS EN ISO 17025 Eğitimi (1 gün) | Bu eğitim programı laboratuvar akreditasyonu çalışanları için düzenlenmiştir. Katılımcılara TS EN ISO/IEC 17025 Deney ve Kalibrasyon Laboratuvarlarının Yeterliliği İçin Genel Gereklilikler standardı hakkında bilgi verilecektir. Deney Laboratuvarlarının yetkinliği, tarafsızlığı ve tutarlı çalışmalarına dair genel şartların ve oluşturulacak olan Kalite Yönetim Sisteminin nasıl olacağının teorik ve pratik uygulamalarla anlaşılması hedeflenmiştir. | 3900
AKM-02 | TS EN ISO 17025 İç Tetkikçi Eğitimi (1 gün) | Bu eğitim programı laboratuvar akreditasyonu çalışanları için düzenlenmiştir. Katılımcılara TS EN ISO/IEC 17025 Deney ve Kalibrasyon Laboratuvarlarının Yeterliliği İçin Genel Gereklilikler standardı kapsamında,laboratuvarlarda uygulanan kalite yönetim sisteminin sürekliliği için iç tetkik beklentileri, tetkikçi kriterleri, tetkik gereklilikleri açıklanacaktır. | 3900
STM-KK-01 | Uygulamalı Kuyu Kontrolü | IWCF Sertifikalı – Level 3 & 4 Kuyu Kontrolü Kursu (5 gün kurs + 6. gün IWCF Yazılı Sertifika Sınavları) (*) Açıklamasına aşağıda yer verilmiştir. | 41100
STM-KK-02 | Uygulamalı Kuyu Kontrolü | TPAO Sertifikalı - Level 3 & 4 Kuyu Kontrolü Kursu (4 gün kurs + 5. gün TPAO Yazılı Sertifika Sınavları) (*) Açıklamasına aşağıda yer verilmiştir. | 33500
STM-KK-03 | Uygulamalı Kuyu Kontrolü | Bütünleme Sınav Hazırlığı ve IWCF Bütünleme Sınavları (2 gün kurs + 3. gün IWCF Sertifika Sınavları) (*) Açıklamasına aşağıda yer verilmiştir. | 26900
STM-KK-04 | Uygulamalı Kuyu Kontrolü | Bütünleme Sınav Hazırlığı ve IWCF Bütünleme Sınavları (1 gün kurs + 2. gün IWCF Bütünleme Sınavları) (*) Açıklamasına aşağıda yer verilmiştir. | 16800
STM-KK-05 | Uygulamalı Kuyu Kontrolü | IWCF Sertifikalı – Level 5 Kuyu Kontrolü Kursu (5 gün kurs + 6. gün IWCF Yazılı Sertifika Sınavları) (*) Açıklamasına aşağıda yer verilmiştir. | 50500
STM-KK-06 | Uygulamalı Kuyu Kontrolü | IWCF Sertifikalı – Level 2 Kuyu Kontrolü Kursu (4 gün kurs + 5. gün IWCF Yazılı Sertifika Sınavları) (*) Açıklamasına aşağıda yer verilmiştir. | 35500
STM-KK-07 | Uygulamalı Kuyu Kontrolü | TPAO Sertifikalı – Level 2 Kuyu Kontrolü Kursu (4 gün kurs + 5. gün TPAO Yazılı Sertifika Sınavları) (*) Açıklamasına aşağıda yer verilmiştir. | 28100
STM-KK-08 | Uygulamalı Kuyu Kontrolü | IWCF Bütünleme Sınavı (Kursa katılmadan) (*) Açıklamasına aşağıda yer verilmiştir. | 3700
STM-KK-09 | Uygulamalı Kuyu Kontrolü | TPAO Bütünleme Sınavı (Kursa katılmadan) (*) Açıklamasına aşağıda yer verilmiştir. | 2700
STM-KK-10 | Uygulamalı Sondaj Akışkanları Kursu | Sondaj Sıvısı Kursu (5 gün) Sondaj Çamuru Tanımı, Tipleri ve İşlevi, Sondaj Çamurunun Özellikleri ve Testleri, Lignosülfonat Çamuru Testleri, Sondaj Çamuru ve Sondaj Problemleri, KCl/Polimer Çamuru Testleri, Katı Madde Kontrol Ekipmanları, Sondaj Sıvısı Katkı Maddeleri, Sondaj Sıvısı Kirlilik Testleri, Formasyon Kirliliği / Havalı Sondaj | 55300
RTM-01 | Karot Analizleri (Laboratuvar Eğitimi-2 Hafta) | Kursiyerlere kurs süresince, temel karot analizleri kapsamında gözeneklilik, geçirgenlik, tane yoğunluğu ve doymuşluk ölçümü; özel karot analizleri kapsamında kılcal basınç, göreli geçirgenlik ve ıslanımlılık ölçümleri konularında uygulamalı laboratuvar eğitimi verilir. | 130000
RTM-02 | Karot Analizleri- Test Yöntemleri ve Verilerin Kullanım Alanları (3 gün) | Kursun içeriği, karot ve tapa örneklerinin temizlenmesi ve teste hazırlanması, gözeneklilik, geçirgenlik, tane yoğunluğu ve doymuşluk ölçümü, kılcal basınç, göreli geçirgenlik ve ıslanımlılık testleri hakkında bilgi, karot analizi verilerinin nasıl yorumlanacağı, petrol aramacılığı ve üretim faaliyetlerinde ne şekilde kullanılabileceği konularından oluşmaktadır. En az 10 kişi ile düzenlenmektedir. | 30000
RTM-03 | Rezervuar Akışkanları (PVT) Analizleri (Laboratuvar Eğitimi-2 hafta) | Kursiyerlere kurs süresince, sabit bileşim, değişen bileşim, viskozite ve ayıraç testleri konularında uygulamalı laboratuvar eğitimi verilir. | 130000
RTM-04 | Rezervuar Akışkanları (PVT) Analizleri (3 gün) | Petrol, gaz ve gaz konsensatların, kuyudibinden veya separatörden alınması, laboratuvar testleri, akışkan özellikleri, PVT (basınç-hacim-sıcaklık) Sabit ve Değişen Bileşim testlerinden elde edilen fiziko-kimyasal özellikleri(kabarcık basıncı, çiğlenme nokası, petrol yoğunluğu, gaz-petrol oranı, petrol formasyon hacim katsayısı, petrol vizkozitesi, vb.), bu özelliklerin, rezervuar sıcaklığında basıncın fonksiyonu olarak saptanması, bu verilerin petrol sektöründeki kullanım alanları, Ortaklığımız petrol sahalarından alınan kuyudibi petrol örneklerinde yapılan PVT test sonuçları değerlendirilmesi ve bir örnek test hesabı konularında teorik eğitim verilmektedir. En az 10 kişi ile düzenlenmektedir. | 30000
RTM-05 | Gelişmiş Petrol Kurtarımı (EOR) (2 gün) | EOR teknikleri (gaz enjeksiyonu, kimyasal enjeksiyon, termal EOR ve diğer teknikler), bu tekniklerin seçimi ile ilgili kriterler, tekniklerin uygulama öncesi ön laboratuvar tesleri ve çıkan sonuç yorumlanması gibi konularda teorik eğitim verilmektedir. En az 10 kişi ile düzenlenmektedir. | 30000
UTM-01 | Petrol ve Gaz Üretiminde Korozyon ve Kontrolü (2 gün) | Bu program, petrol ve gaz arama ve üretim alanında çalışan profesyonellere yönelik olarak tasarlanmıştır ve korozyonun temelleri, oluşum nedenleri ile petrol ve gaz üretiminde karşılaşılan korozyon türleri ve korozyon hızını etkileyen değişkenler üzerine kapsamlı bir eğitim sunar. Katılımcılar, korozyon koruma yöntemleri ve stratejileri, mikrobiyal kaynaklı korozyon (MIC) ve önleme teknikleri hakkında bilgi sahibi olacaklardır. Program kapsamında ayrıca, korozyon izleme teknikleri, hasar tespit yöntemleri ve performans değerlendirmesi detaylı bir şekilde ele alınmaktadır. Katılımcılar, korozyon inhibitörlerinin seçimi ve uygulamalarını örnek çalışmalarla öğrenme fırsatı bulacaklardır. | 26000
UTM-02 | Matriks Asitleme (3 gün) | Bu eğitim programı, petrol ve kimya mühendisleri için düzenlenmiştir.Matriks asitleme konusunda genel bilgilendirme, asitleme tasarımı ve asitleme operasyonlarında kullanılan kimyasallar bu programın amacı olup formasyon kirliliği, uygulama sıvısı seçimi, asit sistemleri,demir, kontrol, kil kontrol, kimyasal saptırma, asitleme tasarımı için gerekli laboratuvar çalışmaları, asitleme operasyonunun asitleme simülatörü ile tasarımı konularını kapsar. | 32500
UTM-03 | Petrol Sahası Sularının Enjeksiyona Uygunluğunun Belirlenmesi (2 gün) | Bu program petrol ve gaz üretim sahalarında suların enjeksiyona uygunluğunun belirlenmesi için bakteri bolluğu da dahil olmak üzere komple su analizlerini kapsar. Kursiyerlere suların iyileştirilmesi ile ilgili laboratuvar eğitimi verilir. | 26000
JEO-01 | Organik Jeokimya (3 gün) | Bu program, arama ve araştırma jeologları, jeokimyacılar, jeofizikçiler, petrol mühendisleri ve teknik personel için yapılmıştır. Eğitim programına katılanlar teorik ve laboratuvar çalışmalarında bulunurlar.Bu çalışmalara örnek seçimi ve hazırlama teknikleri il e analizlerin incelenmesi dahildir.Kurs başlıca temel kimya,kaynak kaya,korelasyon,organik petrografi,rezervuar jeokimyası,matematiksel model ve petrol sistemlerini kapsar. | 52000
JEO-02 | Organik Jeokimya Laboratuvar Eğitimi (3 gün) | Bu program kimyacıları ve jeokimyacıları kapsar.Eğitim programına katılanlar teorik ve laboratuvar çalışmalrında bulunurlar.Bu çalışmalar örnek hazırlama,organik karbon tayini,özütleme işlemi,kolon kromatografi,piroliz,gaz kromatografi ve gaz kramotigrafi-spektrometri tekniklerini kapsar. | 52000
SED-01 | Güneydoğu Anadolu Otokton Birimlerinin Uygulamalı Litostratigrafisi (5 gün) | Bu eğitim programı, kuyu jeologları ve proje jeologları için hazırlanmıştır. Program, GDA'da açılan kuyularda kesilen otokton istifi, birimlerini, formasyon dokanaklarını, çökelme ortamlarını kuyu kesinti ve karot örnekleri üzerinde uygulamalı olarak tanıtmaktadır. Bu içeriği ile kuyu başında kuyu karot ve kesinti örnekleri üzerinde yapılacak çalışmalar ve yöntemlerini, formasyon dokanaklarının belirlenmesinde izlenecek yolları ve kesinti ve karot tanımlama prensiplerini vererek bu konularda "ortak dil" oluşturmayı hedeflemektedir. | 78000
SED-02 | Kil Mineralojisinin Temelleri: X-Işını Kırınımı (XRD) Tekniği ve Hidrokarbon Aramacılığında Kullanımı (3 Gün) | Bu eğitim programı, jeologlar ve jeofizikçiler ile petrol, fizik ve kimya mühendisleri için hazırlanmıştır. Program, kil minerallerinin sınıflamasını, oluşumlarını ve hidrokarbon aramacılığındaki kullanımlarını içermektedir. Kil minerallerinin inceleme yöntemlerinden olan XRD analiz tekniklerinin tanıtımları ve petrol aramacılığındaki kullanım alanları da programın kapsamı içerisindedir. | 45500
SED-03 | Taramalı Elektron Mikroskobunun (SEM) Temelleri ve Hidrokarbon Aramacılığında Kullanımı (2 Gün) | Bu eğitim programı, jeologlar ve jeofizikçiler ile petrol, fizik ve kimya mühendisleri için hazırlanmıştır. Program SEM/EDS mikroanaliz tekniklerinin tanıtımları ve petrol aramacılığındaki kullanım alanlarını içermektedir. | 39000
STR-01 | Biyostratigrafi (5 gün) | Bu eğitim programı, petrol jeologları, saha jeologları, sedimantologlar, mesleğe yeni başlamış biyostratigraflar için düzenlenmiştir. Katılımcılara stratigrafinin ilkeleri ile biyostratigrafi-kronostratigrafi esasları, adlamaları ve uygulamaları konusunda eğitim verilecektir. Ayrıca, bahsi geçen mikrofosil grupları kullanılarak yapılan biyozon, biyofasiyes, çökelim ortamı, palaeocoğrafik ve palaeobatimetrik yaklaşımların stratigrafik çalışmalarda kullanımı ile ilgili uygulamalı çalışma yapılacaktır. | 49700
(*) Sondaj Kuyu Kontrolü Kursları ve Sertifika Sınavları bu amaca yönelik olarak kurulmuş “Kuyu Kontrolü Eğitim Merkezi”nde düzenlenmektedir. Merkezimiz, Kasım 1997 tarihinde uluslararası bir örgüt olan “International Well Control Forum (IWCF)” kurumundan üyelik ve yetki (akreditasyon) belgelerini almıştır. Kuyu Kontrolü Kursları ve Sertifika Sınavları; IWCF Standartlarına göre, tam boyutlu modern DRILLSIM-5000 sondaj ve kuyu kontrolü simülatörü ile taşınabilir model DRILLSIM 20 simülatörü kullanılarak uygulamalı olarak düzenlenmektedir. IWCF Sertifikalarının geçerlilik süresi IWCF tarafından belirlenmektedir. TP Sertifikaları ise IWCF sertifikalarındaki eşdeğerinin süresi kadar Ülkemizde geçerlidir. Sondaj Kuyu Kontrolü Kursları ve Sertifika Sınavları, IWCF Standartlarına göre aşağıdaki şekilde düzenlenmektedir.
BOP Kategorisi* | IWCF Sertifika Düzeyi | TPAO Sertifika Düzeyi
Yüzey BOP (Kara Sondajları İçin) | Level 2 | Başlangıç (Introductory)
| Level 3 | Sondör (Driller)
| Level 4 | Supervisor
| Level 5 | İleri (Well Engineer)
Birleşik Yüzey & Deniz dibi (Kara ve Deniz Sondajları bir arada) | Level 2 | Başlangıç (Introductory)
| Level 3 | Sondör (Driller)
| Level 4 | Supervisor
| Level 5 | İleri (Well Engineer)
1. Kurslar, talepler dikkate alınarak genel veya özel katılımlı olarak açılır.
2. Kurumsal eğitim gereksinimlerine yanıt veren özel mesleki-teknik eğitim programları da düzenlenir.
3. Kesin kayıt, kurs ücretinin ödenmesiyle gerçekleşir.
4. Kurs ücretleri, kişi başına eğitim ücretlerini kapsar.
5. TPAO AR-GE MERKEZİ dışında düzenlenmesi talep edilen eğitimlerde, eğitimcilerin yol ve yaşam giderleri ile diğer masrafları da eğitim ücretlerine ilave edilir.
6. Kurs dili sadece Türkçe olan kursların İngilizce düzenlenmeleri talep edildiği takdirde simultane tercüme ücretleri de kurs ücretlerine ilave edilir.
7. Başvuru sahiplerinin kurs başlangıç tarihine en az 5 iş günü öncesine kadar yapacakları iptal başvurularında, kurs ücretleri geri ödenir.
8. Fatura, en geç eğitimi takip eden hafta içinde kesilerek gönderilir.
9. Türkiye Petrolleri Anonim ortaklığı Ar-Ge Merkezi Daire Başkanlğı, koşullara bağlı olarak program içeriklerinde, konularında, sürelerinde ve eğitimcilerinde değişiklikler, yeni düzenlemeler yapma hakkını saklı tutar.